## VMSW whitepaper
Deel | Hfdst | Art_nr. | Omschrijving | Aard overeenkomst | Meeteenheid | elementcluster - uitsplitsing enkel in de meetstaat | toelichting uitsplitsing
0 | 0 | 00. | ALGEMENE BEPALINGEN
0 | 0 | 00.10. | projectgegevens
0 | 0 | 00.20. | ontwerpteam
0 | 0 | 00.21. | ontwerpteam - architecturaal ontwerp |  |  | D2B Honoraria (planontwikkeling en -begeleiding)
0 | 0 | 00.22. | ontwerpteam - studie stabiliteit |  |  | D2B Honoraria (planontwikkeling en -begeleiding)
0 | 0 | 00.23. | ontwerpteam - studie technieken |  |  | D2B Honoraria (planontwikkeling en -begeleiding)
0 | 0 | 00.24. | ontwerpteam - veiligheidscoördinatie |  |  | D2B Honoraria (planontwikkeling en -begeleiding)
0 | 0 | 00.25. | ontwerpteam - EPB verslaggeving |  |  | D2B Honoraria (planontwikkeling en -begeleiding)
0 | 0 | 00.30. | documenten
0 | 0 | 00.31. | documenten - architectuur
0 | 0 | 00.32. | documenten - stabiliteit
0 | 0 | 00.33. | documenten - technieken
0 | 0 | 00.34. | documenten - veiligheidscoördinatie
0 | 0 | 00.35. | documenten - EPB verslaggeving
0 | 0 | 00.36. | documenten - diepsonderingsverslag
0 | 0 | 00.37. | documenten - verslag milieutechnisch bodemonderzoek
0 | 1 | 01. | AANNEMINGSMODALITEITEN
0 | 1 | 01.00. | aannemingsmodaliteiten - algemeen
0 | 1 | 01.01. | aannemingsmodaliteiten - bestek | PM
0 | 1 | 01.02. | aannemingsmodaliteiten - voorafgaand plaatsbezoek | PM |  | B5B Algemene bouw(plaats)kosten
0 | 1 | 01.03. | aannemingsmodaliteiten - burgerlijke aansprakelijkheid | PM |  | D2E Verzekeringen
0 | 1 | 01.04. | aannemingsmodaliteiten - volledigheid van inschrijving | PM
0 | 1 | 01.05. | aannemingsmodaliteiten - onderaanneming | PM
0 | 1 | 01.06. | aannemingsmodaliteiten - verrekeningen | PM |  | toe te kennen aan relevante elementclusters!
0 | 1 | 01.07. | aannemingsmodaliteiten - keuringsattesten | PM |  | B5B Algemene bouw(plaats)kosten | kosten voor proefopstellingen worden expliciet apart geraamd
0 | 1 | 01.08. | aannemingsmodaliteiten - materialenlijst | PM
0 | 1 | 01.10. | plaatsbeschrijvingen - algemeen
0 | 1 | 01.11. | plaatsbeschrijvingen - aangrenzende constructies | PM |  | B5A Plaatsbeschrijving en staat van vergelijking
0 | 1 | 01.12. | plaatsbeschrijvingen - te renoveren constructies | PM |  | B5A Plaatsbeschrijving en staat van vergelijking
0 | 1 | 01.13. | plaatsbeschrijvingen - inboedel bij blijvende bewoning | PM |  | B5A Plaatsbeschrijving en staat van vergelijking
0 | 1 | 01.14. | plaatsbeschrijvingen - wegenis en voetpaden | PM |  | B5A Plaatsbeschrijving en staat van vergelijking
0 | 1 | 01.15. | plaatsbeschrijvingen - beplanting | PM |  | B5A Plaatsbeschrijving en staat van vergelijking
0 | 1 | 01.20. | werfcoördinatie - algemeen
0 | 1 | 01.21. | werfcoördinatie - planning van de werken | PM |  | B5B Algemene bouw(plaats)kosten
0 | 1 | 01.22. | werfcoördinatie - werfleiding en controle | PM |  | B5B Algemene bouw(plaats)kosten
0 | 1 | 01.23. | werfcoördinatie - werfvergaderingen | PM |  | B5B Algemene bouw(plaats)kosten
0 | 1 | 01.24. | werfcoördinatie - uitzetten bouwwerken | PM |  | B5B Algemene bouw(plaats)kosten
0 | 1 | 01.25. | werfcoördinatie - as-builtdossier | PM |  | B5F As built dossier
0 | 1 | 01.26. | werfcoördinatie - renovaties met blijvende bewoning | PM |  | B5C Coördinatiekosten nevenaannemers
0 | 1 | 01.30. | werfcondities - algemeen
0 | 1 | 01.31. | werfcondities - orde en netheid | PM |  | B5B Algemene bouw(plaats)kosten
0 | 1 | 01.32. | werfcondities - geluids- en stofhinder | PM |  | B5B Algemene bouw(plaats)kosten
0 | 1 | 01.33. | werfcondities - nazorg | PM |  | B5B Algemene bouw(plaats)kosten
0 | 1 | 01.40. | veiligheidsvoorschriften - algemeen | PM |  | B5B Algemene bouw(plaats)kosten
0 | 2 | 02. | BOUWPLAATSVOORZIENINGEN
0 | 2 | 02.00. | bouwplaatsvoorzieningen - algemeen
0 | 2 | 02.10. | beschermingswerken - algemeen
0 | 2 | 02.11. | beschermingwerken - openbare weg | PM |  | B5B Algemene bouw(plaats)kosten
0 | 2 | 02.12. | beschermingswerken - beplantingen
0 | 2 | 02.20. | opruiming beplantingen - algemeen
0 | 2 | 02.21. | opruiming beplantingen - bomen | PM of SOG |  | A3A Infra Grondwerken | indien op deel plot dat samen met overheid ontwikkeld wordt
0 | 2 | 02.21. | opruiming beplantingen - bomen | PM of SOG | 0 | B1A Fundering | t.h.v. toekomstig gebouw
0 | 2 | 02.21. | opruiming beplantingen - bomen | PM of SOG | 0 | B4A Terrein Grondvoorzieningen | t.h.v. omgeving
0 | 2 | 02.22. | opruiming beplantingen - struiken en hagen | PM |  | A3A Infra Grondwerken | indien op deel plot dat samen met overheid ontwikkeld wordt
0 | 2 | 02.22. | opruiming beplantingen - struiken en hagen | PM | 0 | B1A Fundering | t.h.v. toekomstig gebouw
0 | 2 | 02.22. | opruiming beplantingen - struiken en hagen | PM | 0 | B4A Terrein Grondvoorzieningen | t.h.v. omgeving
0 | 2 | 02.30. | toegangswegen - algemeen
0 | 2 | 02.31. | toegangswegen - voorlopige verharding voor voetgangers | PM |  | B5B Algemene bouw(plaats)kosten
0 | 2 | 02.32. | toegangswegen - voorlopige verharding voor zware lasten | PM |  | B5B Algemene bouw(plaats)kosten
0 | 2 | 02.33. | toegangswegen - parkeerruimte voor laden en lossen | PM |  | B5B Algemene bouw(plaats)kosten
0 | 2 | 02.40. | voorlopige omheining - algemeen
0 | 2 | 02.50. | aankondiging werf - algemeen
0 | 2 | 02.51. | aankondiging werf - werfbord | PM |  | B5B Algemene bouw(plaats)kosten
0 | 2 | 02.52. | aankondiging werf - werfdoek | PM |  | B5B Algemene bouw(plaats)kosten
0 | 2 | 02.60. | werflokalen - algemeen
0 | 2 | 02.61. | werflokalen - berging van materieel en bouwmaterialen | PM
0 | 2 | 02.62. | werflokalen - kantoorruimte | PM |  | B5B Algemene bouw(plaats)kosten
0 | 2 | 02.63. | werflokalen - personeelslokaal | PM |  | B5B Algemene bouw(plaats)kosten
0 | 2 | 02.64. | werflokalen - sanitaire voorzieningen | PM |  | B5B Algemene bouw(plaats)kosten
0 | 2 | 02.70. | voorlopige aansluitingen - algemeen
0 | 2 | 02.71. | voorlopige aansluitingen - stroomvoorziening | PM |  | B5B Algemene bouw(plaats)kosten
0 | 2 | 02.72. | voorlopige aansluitingen - watervoorziening | PM |  | B5B Algemene bouw(plaats)kosten
0 | 2 | 02.73. | voorlopige aansluitingen - waterafvoer | PM |  | B5B Algemene bouw(plaats)kosten
0 | 2 | 02.80. | arbeidsmiddelen - algemeen
0 | 2 | 02.81. | arbeidsmiddelen - werken op hoogte |  |  | B5B Algemene bouw(plaats)kosten
0 | 2 | 02.82. | arbeidsmiddelen - hijsen en heffen van lasten | PM |  | B5B Algemene bouw(plaats)kosten
0 | 3 | 03. | AFBRAAKWERKEN
0 | 3 | 03.00. | afbraakwerken - algemeen
0 | 3 | 03.01. | afbraakwerken - asbestverwijdering |  |  | A2A Sloopwerken Bouw(werk)
0 | 3 | 03.02. | afbraakwerken - schoring |  |  | toe te kennen aan relevante elementclusters!
0 | 3 | 03.03. | afbraakwerken - in bewoonde gebouwen |  |  | toe te kennen aan relevante elementclusters!
0 | 3 | 03.10. | afbraak volledige constructie - algemeen
0 | 3 | 03.11. | afbraak volledige constructie - vrijstaand |  |  | A2A Sloopwerken Bouw(werk)
0 | 3 | 03.12. | afbraak volledige constructie - grenzend aan andere gebouwen |  |  | A2A Sloopwerken Bouw(werk)
0 | 3 | 03.20. | afbraak ruwbouwelementen - algemeen
0 | 3 | 03.21. | afbraak ruwbouwelementen - muren | ??? | ??? | B1B Skelet | Indien dragend
0 | 3 | 03.21. | afbraak ruwbouwelementen - muren | ??? | ??? | B1E Binnenwandafbouw/binnenafwerking wanden | Indien niet-dragend
0 | 3 | 03.22. | afbraak ruwbouwelementen - vloeren | ??? | ??? | B1B Skelet | expliciete post! - SOG
0 | 3 | 03.30. | afbraak dakelementen - algemeen
0 | 3 | 03.31. | afbraak dakelementen - hellend dak | ??? | ??? | B1B Skelet | Indien dragend
0 | 3 | 03.31. | afbraak dakelementen - hellend dak | ??? | ??? | B1C Dakafbouw/dakafwerking | Indien niet-dragend
0 | 3 | 03.32. | afbraak dakelementen - plat dak | ??? | ??? | B1B Skelet | Indien dragend
0 | 3 | 03.32. | afbraak dakelementen - plat dak | ??? | ??? | B1C Dakafbouw/dakafwerking | Indien niet-dragend
0 | 3 | 03.40. | afbraak gevelelementen - algemeen
0 | 3 | 03.41. | afbraak gevelelementen - gevelmetselwerk | FH | m2 | B1D Gevelafbouw/gevelafwerking
0 | 3 | 03.42. | afbraak gevelelementen - leien | ??? | ??? | B1D Gevelafbouw/gevelafwerking
0 | 3 | 03.43. | afbraak gevelelementen - beplating | FH | m2 | B1D Gevelafbouw/gevelafwerking
0 | 3 | 03.44. | afbraak gevelelementen - buitenschrijnwerk | ??? | ??? | B1D Gevelafbouw/gevelafwerking
0 | 3 | 03.45. | afbraak gevelelementen - buitentrappen | PM of SOG of FH | m2 | B1G2 Trappen en hellingbanen buiten
0 | 3 | 03.46. | afbraak gevelelementen - balustraden | PM of SOG of FH | st | B1G2 Trappen en hellingbanen buiten | Indien verbonden aan trap
0 | 3 | 03.46. | afbraak gevelelementen - balustraden | PM of SOG of FH | st | B1D Gevelafbouw/gevelafwerking | Indien voor buitenwandopening
0 | 3 | 03.46. | afbraak gevelelementen - balustraden | PM of SOG of FH | st | B1F2 Vloeren buiten | Indien aan dakterrassen of andere buitenruimtes
0 | 3 | 03.46. | afbraak gevelelementen - balustraden | PM of SOG of FH | st | B4C Terrein Omheining en afwerking | Indien op keermuren in het terrein
0 | 3 | 03.50. | afbraak binnenafwerking - algemeen
0 | 3 | 03.51. | afbraak binnenafwerking - volledige ontmanteling | SOG |  |  | steeds uit te splitsen in onderstaande artikel nrs.
0 | 3 | 03.52. | afbraak binnenafwerking - afkappen pleisterwerk | FH of VH | m2 | B1E Binnenwandafbouw/binnenafwerking wanden | indien op wanden
0 | 3 | 03.52. | afbraak binnenafwerking - afkappen pleisterwerk | FH of VH | m2 | B1H1 Plafonds binnen | indien op plafonds
0 | 3 | 03.53. | afbraak binnenafwerking - plaatafwerking | ??? | ??? | B1E Binnenwandafbouw/binnenafwerking wanden | indien op wanden
0 | 3 | 03.53. | afbraak binnenafwerking - plaatafwerking | ??? | ??? | B1H1 Plafonds binnen | indien op plafonds
0 | 3 | 03.54. | afbraak binnenafwerking - dekvloer | ??? | ??? | B1F1 Vloerafbouw/vloerafwerking binnen
0 | 3 | 03.55. | afbraak binnenafwerking - vloerafwerking | ??? | ??? | B1F1 Vloerafbouw/vloerafwerking binnen
0 | 3 | 03.56. | afbraak binnenafwerking - binnendeuren | PM of FH | m2 | B1E Binnenwandafbouw/binnenafwerking wanden
0 | 3 | 03.57. | afbraak binnenafwerking - trappen en leuningen | PM of FH | st | B1G1 Trappen en hellingbanen binnen
0 | 3 | 03.58. | afbraak binnenafwerking - vast meubilair | ??? | ??? | B3(71) Vaste verkeersvoorzieningen | Indien bv. vloermatten, evacuatiesignalisatie, ….
0 | 3 | 03.58. | afbraak binnenafwerking - vast meubilair | ??? | ??? | B3(72) Vaste gebruikersvoorzieningen | Indien bv. inkombalie , …
0 | 3 | 03.58. | afbraak binnenafwerking - vast meubilair | ??? | ??? | B3(73) Vaste keukenvoorzieningen | indien bv. koffiecorner, kitchenette maar ook particuliere of zelfs grootkeuken
0 | 3 | 03.58. | afbraak binnenafwerking - vast meubilair | ??? | ??? | B3(74) Vaste sanitairvoorzieningen | d.i. inclusief alle toebehoren zoals handdoekrekken, spiegels, meubilair waarin toestel ingewerkt is, …
0 | 3 | 03.58. | afbraak binnenafwerking - vast meubilair | ??? | ??? | B3(75) Vaste onderhoudsvoorzieningen | Indien bv. centraal stofzuigsysteem, …
0 | 3 | 03.58. | afbraak binnenafwerking - vast meubilair | ??? | ??? | B3(76) Vaste opslagvoorzieningen | d.i. allerlei open en gesloten kasten
0 | 3 | 03.58. | afbraak binnenafwerking - vast meubilair | ??? | ??? | B3(77) Vaste voorzieningen voor speciale activiteiten
0 | 3 | 03.60. | afbraak technieken fluïda - algemeen
0 | 3 | 03.61. | afbraak technieken fluïda - leidingen | ??? | ??? | B2A1 Technieken fluïda: vloeistof- en gasinstallaties - standaard
0 | 3 | 03.62. | afbraak technieken fluïda - sanitaire toestellen | PM of SOG of FH | m2 | B3(74) Vaste sanitairvoorzieningen
0 | 3 | 03.63. | afbraak technieken fluïda - radiatoren & toebehoren | PM of SOG of FH | m2 | B2B1 Technieken fluïda: klimaatinstallaties - standaard
0 | 3 | 03.64. | afbraak technieken fluïda - gasleidingen & toebehoren | PM of SOG of FH | m2 | B2A1 Technieken fluïda: vloeistof- en gasinstallaties - standaard
0 | 3 | 03.65. | afbraak technieken fluïda - CV-ketel & toebehoren | PM of SOG of FH | m2 | B2B1 Technieken fluïda: klimaatinstallaties - standaard
0 | 3 | 03.70. | afbraak technieken elektro - algemeen
0 | 3 | 03.71. | afbraak technieken elektro - leidingnet | PM of SOG of FH | m2 | B2D1 Technieken elektro: centrale voorzieningen - standaard
0 | 4 | 04. | GEBOUWPRESTATIES
0 | 4 | 04.00. | gebouwprestaties - algemeen
0 | 4 | 04.10. | energieprestatie en binnenklimaat (EPB) - algemeen | PM |  | D2B Honoraria (planontwikkeling en -begeleiding)
0 | 4 | 04.20. | luchtdichtheid - algemeen | PM |  | D2B Honoraria (planontwikkeling en -begeleiding)
0 | 4 | 04.30. | akoestiek - algemeen | PM |  | D2B Honoraria (planontwikkeling en -begeleiding)
0 | 4 | 04.40. | brandveiligheid - algemeen | PM |  | D2B Honoraria (planontwikkeling en -begeleiding)
0 | 5 | 05. | PROEVEN
0 | 5 | 05.00. | proeven - algemeen
0 | 5 | 05.10. | proeven - luchtdichtheidsmeting
0 | 5 | 05.11. | proeven - luchtdichtheidsmeting / wooneenheid | FH | st | B5B Algemene bouw(plaats)kosten
0 | 5 | 05.12. | proeven - luchtdichtheidsmeting / gebouw | FH | st | B5B Algemene bouw(plaats)kosten
0 | 5 | 05.20. | proeven - akoestiek
0 | 5 | 05.21. | proeven - akoestiek / luchtgeluidiolatie | FH | st | B5B Algemene bouw(plaats)kosten
0 | 5 | 05.22. | proeven - akoestiek / contactgeluidiolatie | FH | st | B5B Algemene bouw(plaats)kosten
0 | 5 | 05.23. | proeven - akoestiek / geluidisolatie van de gevel | FH | st | B5B Algemene bouw(plaats)kosten
0 | 5 | 05.24. | proeven - akoestiek / geluid van technische installaties | FH | st | B5B Algemene bouw(plaats)kosten
1 | 10 | 10. | GRONDWERKEN
1 | 10 | 10.00. | grondwerken - algemeen
1 | 10 | 10.10. | voorafgaande afgraving van het terrein - algemeen
1 | 10 | 10.11. | voorafgaande afgraving terrein - ontzoden | SOG/PM of FH | m2 | A3A Infra Grondwerken | indien op deel plot dat samen met overheid ontwikkeld wordt
1 | 10 | 10.11. | voorafgaande afgraving terrein - ontzoden | SOG/PM of FH | m2 | B1A Fundering | t.h.v. toekomstig gebouw
1 | 10 | 10.11. | voorafgaande afgraving terrein - ontzoden | SOG/PM of FH | m2 | B4A Terrein Grondvoorzieningen | t.h.v. omgeving
1 | 10 | 10.12. | voorafgaande afgraving terrein - afgraven teelaarde | SOG/PM of FH | m2 | A3A Infra Grondwerken | indien op deel plot dat samen met overheid ontwikkeld wordt
1 | 10 | 10.12. | voorafgaande afgraving terrein - afgraven teelaarde | SOG/PM of FH | m2 | B1A Fundering | t.h.v. toekomstig gebouw
1 | 10 | 10.13. | voorafgaande afgraving terrein - machinale nivellering | SOG/PM of FH | m2 | A3A Infra Grondwerken | indien op deel plot dat samen met overheid ontwikkeld wordt
1 | 10 | 10.13. | voorafgaande afgraving terrein - machinale nivellering | SOG/PM of FH | m2 | B1A Fundering | t.h.v. toekomstig gebouw
1 | 10 | 10.13. | voorafgaande afgraving terrein - machinale nivellering | SOG/PM of FH | m2 | B4A Terrein Grondvoorzieningen | t.h.v. omgeving
1 | 10 | 10.20. | uitgraving bouwputten - algemeen
1 | 10 | 10.21. | uitgraving bouwputten - gewone bouwputten | FH/VH | m3 | B1A Fundering
1 | 10 | 10.22. | uitgraving bouwputten - prefabkelders | PM of FH/VH | m3 | B1A Fundering
1 | 10 | 10.23. | uitgraving bouwputten - rioleringselementen | PM |  | B2A1 Technieken fluïda: vloeistof- en gasinstallaties - standaard
1 | 10 | 10.30. | uitgraving sleuven - algemeen
1 | 10 | 10.31. | uitgraving sleuven - funderingssleuven | FH/VH | m3 | B1A Fundering
1 | 10 | 10.32. | uitgraving sleuven - funderingsbalken | FH/VH | m3 | B1A Fundering
1 | 10 | 10.33. | uitgraving sleuven - ondergrondse leidingen | PM of FH/VH | m3 | B2A1 Technieken fluïda: vloeistof- en gasinstallaties - standaard
1 | 10 | 10.40. | grondverzet - algemeen
1 | 10 | 10.41. | grondverzet - projectopvolging | SOG |  | B5B Algemene bouw(plaats)kosten
1 | 10 | 10.42. | grondverzet - hergebruik uitgegraven grond op werf | VH | m3 | B1A Fundering
1 | 10 | 10.43. | grondverzet - afvoer uitgegraven bodem
1 | 10 | 10.43.10. | grondverzet - afvoer uitgegraven bodem/naar bestemming voor gebruik
1 | 10 | 10.43.11. | grondverzet - afvoer uitgegraven bodem/naar bestemming voor gebruik - kwaliteit vrij gebruik | VH | m3 | B1A Fundering
1 | 10 | 10.43.12. | grondverzet - afvoer uitgegraven bodem/naar bestemming voor gebruik - kwaliteit bouwkundig bodemgebruik | VH | m3 | B1A Fundering
1 | 10 | 10.43.20. | grondverzet - afvoer uitgegraven bodem/naar tussentijdse opslagplaats (TOP) | VH | m3 | B1A Fundering
1 | 10 | 10.43.30. | grondverzet - afvoer uitgegraven bodem/naar grondreinigingscentrum (GRC) | VH | m3 | B1A Fundering
1 | 10 | 10.43.40. | grondverzet - afvoer uitgegraven bodem/naar erkende stortplaats
1 | 10 | 10.43.41. | grondverzet - afvoer uitgegraven bodem/naar erkende stortplaats - klasse I | VH | m3 | B1A Fundering
1 | 10 | 10.43.42. | grondverzet - afvoer uitgegraven bodem/naar erkende stortplaats - klasse II | VH | m3 | B1A Fundering
1 | 10 | 10.43.43. | grondverzet - afvoer uitgegraven bodem/naar erkende stortplaats - klasse III | VH | m3 | B1A Fundering
1 | 10 | 10.44. | grondverzet - fysische scheiding
1 | 10 | 10.44.10. | grondverzet - fysische scheiding/uitzeving | VH | m3 | B1A Fundering
1 | 10 | 10.44.20. | grondverzet - fysische scheiding/afvoer steenachtige materialen | VH | ton | B1A Fundering
1 | 10 | 10.44.30. | grondverzet - fysische scheiding/afvoer bodemvreemde materialen | VH | ton | B1A Fundering
1 | 10 | 10.50. | verwijdering massieven - algemeen | VH | m3 | A2B Sloopwerken Ondergronds
1 | 10 | 10.60. | bronbemaling - algemeen | SOG |  | B1A Fundering
1 | 10 | 10.70. | aanvullingen - algemeen
1 | 10 | 10.71. | aanvullingen - wederaanvullingen
1 | 10 | 10.71.10. | aanvullingen - wederaanvullingen/grond van uitgravingen | PM |  | B1A Fundering
1 | 10 | 10.71.20. | aanvullingen - wederaanvullingen/aangevoerde grond | FH/VH | m3 | B1A Fundering
1 | 10 | 10.71.30. | aanvullingen - wederaanvullingen/gestabiliseerd zand | FH/VH | m3 | B1A Fundering
1 | 10 | 10.71.40. | aanvullingen - wederaanvullingen/kunststeenslag | FH/VH | m3 | B1A Fundering
1 | 10 | 10.71.50. | aanvullingen - wederaanvullingen/natuursteenslag | FH/VH | m3 | B1A Fundering
1 | 10 | 10.72. | aanvullingen - ophoging terrein
1 | 10 | 10.72.10. | aanvullingen - ophoging terrein/grond van afgravingen | PM |  | B1A Fundering
1 | 10 | 10.72.20 | aanvullingen - ophoging terrein/aangevoerde grond | FH/VH | m3 | B1A Fundering
1 | 10 | 10.72.30. | aanvullingen - ophoging terrein/gestabiliseerd zand | FH/VH | m3 | B1A Fundering
1 | 10 | 10.80. | grondbehandeling - algemeen
1 | 10 | 10.81. | grondbehandeling - kalk | VH | m3 | B1A Fundering
1 | 10 | 10.82. | grondbehandeling - cement | VH | m3 | B1A Fundering
1 | 11 | 11. | STUT- & ONDERVANGINGSWERKEN
1 | 11 | 11.00. | stut- & ondervangingswerken - algemeen
1 | 11 | 11.10. | beschoeiing bouwputten - algemeen
1 | 11 | 11.11. | beschoeiing bouwputten - damplanken
1 | 11 | 11.11.10. | beschoeiing bouwputten - damplanken/aanvoer & installatie machine | SOG |  | B1A Fundering
1 | 11 | 11.11.20. | beschoeiing bouwputten - damplanken/materialen & verwerking | FH/VH | m2 | B1A Fundering
1 | 11 | 11.12. | beschoeiing bouwputten - berlinerwand
1 | 11 | 11.12.10. | beschoeiing bouwputten - berlinerwand/ aanvoer & installatie machine | SOG |  | B1A Fundering
1 | 11 | 11.12.20. | beschoeiing bouwputten - berlinerwand/materialen & verwerking | FH/VH | m2
1 | 11 | 11.13. | beschoeiing bouwputten - secanspalenwand
1 | 11 | 11.13.10. | beschoeiing bouwputten - secanspalenwand/installatie palenmachine | SOG |  | B1A Fundering
1 | 11 | 11.13.20. | beschoeiing bouwputten - secanspalenwand/realisatie palenwand | FH | lm | B1A Fundering
1 | 11 | 11.13.30. | beschoeiing bouwputten - secanspalenwand/verbindingsbalk | FH | m3 | B1A Fundering
1 | 11 | 11.13.40. | beschoeiing bouwputten - secanspalenwand/wapening | FH/VH | kg | B1A Fundering
1 | 11 | 11.13.50. | beschoeiing bouwputten - secanspalenwand/horizontale verankering | FH/VH | stuk | B1A Fundering
1 | 11 | 11.13.60. | beschoeiing bouwputten - secanspalenwand/sonische integriteitstesten | FH | stuk | B5B Algemene bouw(plaats)kosten | kosten voor proefopstellingen worden expliciet apart geraamd
1 | 11 | 11.13.70. | beschoeiing bouwputten - secanspalenwand/afwerking als kelderwand | FH | m3 | B1A Fundering
1 | 11 | 11.20. | onderschoeiingen - algemeen
1 | 11 | 11.21. | onderschoeiingen - stortklaar beton | VH | m3/m2 | B1A Fundering
1 | 11 | 11.22. | onderschoeiingen - metselwerk | VH | m3/m2 | B1A Fundering
1 | 11 | 11.23. | onderschoeiingen - groutkolommen
1 | 11 | 11.23.10. | onderschoeiingen - groutkolommen/aanvoer en installatie van de machine | SOG |  | B1A Fundering
1 | 11 | 11.23.20. | onderschoeiingen - groutkolommen/materialen en verwerking | VH | lm | B1A Fundering
1 | 11 | 11.30. | keermuren - algemeen
1 | 11 | 11.31. | keermuren - stortklaar beton | VH | m3/m2 | A3A Infra Grondwerken | indien op deel plot dat samen met overheid ontwikkeld wordt
1 | 11 | 11.31. | keermuren - stortklaar beton | VH | m3/m2 | B1A Fundering | t.h.v. toekomstig gebouw
1 | 11 | 11.31. | keermuren - stortklaar beton | VH | m3/m2 | B4A Terrein Grondvoorzieningen | t.h.v. omgeving
1 | 12 | 12. | FUNDERINGEN OP STAAL
1 | 12 | 12.00. | funderingen op staal - algemeen
1 | 12 | 12.10. | funderingszolen en -stroken - algemeen
1 | 12 | 12.11. | funderingszolen en -stroken - ongewapend beton | VH | m3 | B1A Fundering
1 | 12 | 12.12. | funderingszolen en -stroken - gewapend beton | VH | m3 | B1A Fundering
1 | 12 | 12.20. | ondergronds metselwerk - algemeen
1 | 12 | 12.21. | ondergronds metselwerk - betonblokken
1 | 12 | 12.21.10. | ondergronds metselwerk - betonblokken/muurdikte 35 cm | VH | m3 | B1A Fundering
1 | 12 | 12.21.10. | ondergronds metselwerk - betonblokken/muurdikte 35 cm | VH | m3 | B1B Skelet | indien een wand binnenin keldervolume
1 | 12 | 12.21.20. | ondergronds metselwerk - betonblokken/muurdikte 40 cm | VH | m3 | B1A Fundering
1 | 12 | 12.21.20. | ondergronds metselwerk - betonblokken/muurdikte 40 cm | VH | m3 | B1B Skelet | indien een wand binnenin keldervolume
1 | 12 | 12.21.30. | ondergronds metselwerk - betonblokken/muurdikte 45 cm | VH | m3 | B1A Fundering
1 | 12 | 12.21.30. | ondergronds metselwerk - betonblokken/muurdikte 45 cm | VH | m3 | B1B Skelet | indien een wand binnenin keldervolume
1 | 12 | 12.22. | ondergronds metselwerk - snelbouw
1 | 12 | 12.22.10. | ondergronds metselwerk - snelbouw/muurdikte 35 cm | VH | m3 | B1A Fundering
1 | 12 | 12.22.10. | ondergronds metselwerk - snelbouw/muurdikte 35 cm | VH | m3 | B1B Skelet | indien een wand binnenin keldervolume
1 | 12 | 12.22.20. | ondergronds metselwerk - snelbouw/muurdikte 40 cm | VH | m3 | B1A Fundering
1 | 12 | 12.22.20. | ondergronds metselwerk - snelbouw/muurdikte 40 cm | VH | m3 | B1B Skelet | indien een wand binnenin keldervolume
1 | 12 | 12.22.30. | ondergronds metselwerk - snelbouw/muurdikte 45 cm | VH | m3 | B1A Fundering
1 | 12 | 12.22.30. | ondergronds metselwerk - snelbouw/muurdikte 45 cm | VH | m3 | B1B Skelet | indien een wand binnenin keldervolume
1 | 12 | 12.30. | doorbrekingen ondergronds metselwerk - algemeen
1 | 12 | 12.31. | doorbrekingen ondergronds metselwerk - aansluitbocht | FH | st | B2A1 Technieken fluïda: vloeistof- en gasinstallaties - standaard | indien voor water en gas
1 | 12 | 12.31. | doorbrekingen ondergronds metselwerk - aansluitbocht | FH | st | B2D1 Technieken elektro: centrale voorzieningen - standaard | indien voor elektriciteit
1 | 12 | 12.40. | aardingslus - algemeen | FH | st/m | B2D1 Technieken elektro: centrale voorzieningen - standaard
1 | 13 | 13. | SPECIALE FUNDERINGEN
1 | 13 | 13.00. | speciale funderingen - algemeen
1 | 13 | 13.01. | algemeen - diepsonderingsverslag
1 | 13 | 13.10. | paalfundering - algemeen
1 | 13 | 13.11. | paalfundering - schroefpalen
1 | 13 | 13.11.10. | paalfundering - schroefpalen/enkele grondverdringing
1 | 13 | 13.11.11. | paalfundering - schroefpalen/enkele grondverdringing - werfinstallatie | SOG |  | B1A Fundering
1 | 13 | 13.11.12. | paalfundering - schroefpalen/enkele grondverdringing - realisatie palen | FH | st | B1A Fundering
1 | 13 | 13.11.13. | paalfundering - schroefpalen/enkele grondverdringing - afkappen paalkoppen | FH | st | B1A Fundering
1 | 13 | 13.11.14. | paalfundering - schroefpalen/enkele grondverdringing - sonische integriteitstesten | FH | st | B5B Algemene bouw(plaats)kosten | kosten voor proefopstellingen worden expliciet apart geraamd
1 | 13 | 13.11.20. | paalfundering - schroefpalen/dubbele grondverdringing
1 | 13 | 13.11.21. | paalfundering - schroefpalen/dubbele grondverdringing - werfinstallatie | SOG |  | B1A Fundering
1 | 13 | 13.11.22. | paalfundering - schroefpalen/dubbele grondverdringing - realisatie palen | FH | st | B1A Fundering
1 | 13 | 13.11.23. | paalfundering - schroefpalen/dubbele grondverdringing - afkappen paalkoppen | FH | st | B1A Fundering
1 | 13 | 13.11.24. | paalfundering - schroefpalen/dubbele grondverdringing - sonische integriteitstesten | FH | st | B5B Algemene bouw(plaats)kosten | kosten voor proefopstellingen worden expliciet apart geraamd
1 | 13 | 13.12. | paalfundering - boorpalen
1 | 13 | 13.12.10. | paalfundering - boorpalen/verbuisd
1 | 13 | 13.12.11. | paalfundering - boorpalen/verbuisd - werfinstallatie | SOG |  | B1A Fundering
1 | 13 | 13.12.12. | paalfundering - boorpalen/verbuisd - realisatie palen | FH | st | B1A Fundering
1 | 13 | 13.12.13. | paalfundering - boorpalen/verbuisd - afkappen paalkoppen | FH | st | B1A Fundering
1 | 13 | 13.12.14. | paalfundering - boorpalen/verbuisd - sonische integriteitstesten | FH | st | B5B Algemene bouw(plaats)kosten | kosten voor proefopstellingen worden expliciet apart geraamd
1 | 13 | 13.12.20. | paalfundering - boorpalen/steunvloeistof
1 | 13 | 13.12.21. | paalfundering - boorpalen/steunvloeistof - werfinstallatie | SOG |  | B1A Fundering
1 | 13 | 13.12.22. | paalfundering - boorpalen/steunvloeistof - realisatie palen | FH | st | B1A Fundering
1 | 13 | 13.12.23. | paalfundering - boorpalen/steunvloeistof - afkappen paalkoppen | FH | st | B1A Fundering
1 | 13 | 13.12.24. | paalfundering - boorpalen steunvloeistof - sonische integriteitstesten | FH | st | B5B Algemene bouw(plaats)kosten | kosten voor proefopstellingen worden expliciet apart geraamd
1 | 13 | 13.13. | paalfundering - kokerpalen
1 | 13 | 13.13.10. | paalfundering - kokerpalen/geschroefd
1 | 13 | 13.13.11. | paalfundering - kokerpalen/geschroefd - werfinstallatie | SOG |  | B1A Fundering
1 | 13 | 13.13.12. | paalfundering - kokerpalen/geschroefd - realisatie palen | FH | st | B1A Fundering
1 | 13 | 13.13.13. | paalfundering - kokerpalen geschroefd - afkappen paalkoppen | FH | st | B1A Fundering
1 | 13 | 13.13.14. | paalfundering - kokerpalen/geschroefd - sonische integriteitstesten | FH | st | B5B Algemene bouw(plaats)kosten | kosten voor proefopstellingen worden expliciet apart geraamd
1 | 13 | 13.13.20. | paalfundering - kokerpalen geheid
1 | 13 | 13.13.21. | paalfundering - kokerpalen geheid - werfinstallatie | SOG |  | B1A Fundering
1 | 13 | 13.13.22. | paalfundering - kokerpalen/geheid - realisatie palen | FH | st | B1A Fundering
1 | 13 | 13.13.23. | paalfundering - kokerpalen/geheid - afkappen paalkoppen | FH | st | B1A Fundering
1 | 13 | 13.13.24. | paalfundering - kokerpalen/geheid - sonische integriteitstesten | FH | st | B5B Algemene bouw(plaats)kosten | kosten voor proefopstellingen worden expliciet apart geraamd
1 | 13 | 13.14. | paalfundering - heipalen
1 | 13 | 13.14.10. | paalfundering - heipalen/in de grond gevormd
1 | 13 | 13.14.11. | paalfundering - heipalen/in de grond gevormd - werfinstallatie | SOG |  | B1A Fundering
1 | 13 | 13.14.12. | paalfundering - heipalen/in de grond gevormd - realisatie palen | FH | st | B1A Fundering
1 | 13 | 13.14.13. | paalfundering - heipalen/in de grond gevormd - afkappen paalkoppen | FH | st | B1A Fundering
1 | 13 | 13.14.14. | paalfundering - heipalen/in de grond gevormd - sonische integriteitstesten | FH | st | B5B Algemene bouw(plaats)kosten | kosten voor proefopstellingen worden expliciet apart geraamd
1 | 13 | 13.14.20. | paalfundering - heipalen/prefab beton
1 | 13 | 13.14.21. | paalfundering - heipalen/prefab beton - werfinstallatie | SOG |  | B1A Fundering
1 | 13 | 13.14.22. | paalfundering - heipalen/prefab beton - realisatie palen | FH | st | B1A Fundering
1 | 13 | 13.14.23. | paalfundering - heipalen/prefab beton - afkappen paalkoppen | FH | st | B1A Fundering
1 | 13 | 13.14.24. | paalfundering - heipalen/prefab beton - sonische integriteitstesten | FH | st | B5B Algemene bouw(plaats)kosten | kosten voor proefopstellingen worden expliciet apart geraamd
1 | 13 | 13.20. | fundering op valse putten - algemeen
1 | 13 | 13.21. | fundering op valse putten - ongewapend stortklaar beton | FH/VH | m3/m2/m | B1A Fundering
1 | 13 | 13.22. | fundering op valse putten - gewapend stortklaar beton | FH/VH | m3/m2/m | B1A Fundering
1 | 13 | 13.23. | fundering op valse putten - gestabiliseerd zand | FH/VH | m3/m2/m | B1A Fundering
1 | 13 | 13.24. | fundering op valse putten - steenslag | FH/VH | m3/m2/m | B1A Fundering
1 | 13 | 13.30. | funderingsbalken - algemeen
1 | 13 | 13.31. | funderingsbalken - stortklaar beton | FH | m3 | B1A Fundering
1 | 13 | 13.40. | plaat op putten - algemeen
1 | 13 | 13.41. | plaat op putten - gewapend stortklaar beton | FH | m3 | B1A Fundering
1 | 13 | 13.42. | plaat op putten - gewapend & gepolierd stortklaar beton | FH | m3 | B1A Fundering
1 | 13 | 13.50. | plaatfunderingen - algemeen
1 | 13 | 13.51. | plaatfunderingen - gewapend stortklaar beton | FH | m3 | B1A Fundering
1 | 13 | 13.52. | plaatfunderingen - gewapend en gepolierd stortklaar beton | FH | m3 | B1A Fundering
1 | 13 | 13.60. | liftputten - algemeen
1 | 13 | 13.61. | liftputten - stortklaar beton | FH | m3 | B1A Fundering
1 | 13 | 13.70. | doorbrekingen speciale funderingen - algemeen
1 | 13 | 13.71. | doorbrekingen speciale funderingen - aansluitbocht | FH | st | B2A1 Technieken fluïda: vloeistof- en gasinstallaties - standaard | indien voor water en gas
1 | 13 | 13.71. | doorbrekingen speciale funderingen - aansluitbocht | FH | st | B2D1 Technieken elektro: centrale voorzieningen - standaard | indien voor elektriciteit
1 | 13 | 13.72. | doorbrekingen speciale funderingen - doorvoermoffen voor buizen en kabels | FH | st | B2A1 Technieken fluïda: vloeistof- en gasinstallaties - standaard | indien voor water en gas
1 | 13 | 13.72. | doorbrekingen speciale funderingen - doorvoermoffen voor buizen en kabels | FH | st | B2D1 Technieken elektro: centrale voorzieningen - standaard | indien voor elektriciteit
1 | 14 | 14. | ONDERGRONDSE WANDEN
1 | 14 | 14.00. | ondergrondse wanden - algemeen
1 | 14 | 14.10. | funderingswanden - algemeen |  |  |  | d.i. grondkerende wanden
1 | 14 | 14.11. | funderingswanden - beton
1 | 14 | 14.11.10. | funderingswanden - beton/ter plaatse gestort
1 | 14 | 14.11.11. | funderingswanden - beton/ter plaatse gestort - dikte 20 cm | FH | m3 | B1A Fundering
1 | 14 | 14.11.12. | funderingswanden - beton/ter plaatse gestort - dikte 25 cm | FH | m3 | B1A Fundering
1 | 14 | 14.11.13. | funderingswanden - beton/ter plaatse gestort - dikte 30 cm | FH | m3 | B1A Fundering
1 | 14 | 14.11.14. | funderingswanden - beton/ter plaatse gestort - dikte 35 cm | FH | m3 | B1A Fundering
1 | 14 | 14.11.20. | funderingswanden - beton/holle wanden
1 | 14 | 14.11.21. | funderingswanden - beton/holle wanden - prefabelementen | FH | m2 | B1A Fundering
1 | 14 | 14.11.22. | funderingswanden - beton/holle wanden - vulbeton | FH | m3 | B1A Fundering
1 | 14 | 14.11.30. | funderingswanden - beton/injectie van onvermijdelijke scheuren | VH | m | B1A Fundering
1 | 14 | 14.12. | funderingswanden - metselwerk
1 | 14 | 14.12.01. | funderingswanden - metselwerk/mortel | PM |  | B1A Fundering
1 | 14 | 14.12.02. | funderingswanden - metselwerk/wapening | FH | m | B1A Fundering
1 | 14 | 14.12.10. | funderingswanden - metselwerk/betonblokken
1 | 14 | 14.12.11. | funderingswanden - metselwerk/betonblokken - muurdikte 29 cm | FH | m3 | B1A Fundering
1 | 14 | 14.12.12. | funderingswanden - metselwerk/betonblokken - muurdikte 35 cm | FH | m3 | B1A Fundering
1 | 14 | 14.12.13. | funderingswanden - metselwerk/betonblokken - muurdikte 39 cm | FH | m3 | B1A Fundering
1 | 14 | 14.12.14. | funderingswanden - metselwerk/betonblokken - muurdikte 40 cm | FH | m3 | B1A Fundering
1 | 14 | 14.20. | dragende kelderwanden - algemeen |  |  |  | d.i. wanden binnenin keldervolume
1 | 14 | 14.21. | dragende kelderwanden - beton
1 | 14 | 14.21.10. | dragende kelderwanden - beton/ter plaatse gestort
1 | 14 | 14.21.11. | dragende kelderwanden - beton/ter plaatse gestort - dikte 20 cm | FH | m3 | B1B Skelet
1 | 14 | 14.21.12. | dragende kelderwanden - beton/ter plaatse gestort - dikte 25 cm | FH | m3 | B1B Skelet
1 | 14 | 14.21.13. | dragende kelderwanden - beton/ter plaatse gestort - dikte 30 cm | FH | m3 | B1B Skelet
1 | 14 | 14.21.20. | dragende kelderwanden - beton/holle wanden
1 | 14 | 14.21.21. | dragende kelderwanden - beton/holle wanden - prefabelementen | FH | m2 | B1B Skelet
1 | 14 | 14.21.22. | dragende kelderwanden - beton/holle wanden - vulbeton | FH | m3 | B1B Skelet
1 | 14 | 14.21.30. | dragende kelderwanden - beton/injectie van onvermijdelijke scheuren | VH | m | B1B Skelet
1 | 14 | 14.22. | dragende kelderwanden - metselwerk
1 | 14 | 14.22.01. | dragende kelderwanden - metselwerk/mortel | PM |  | B1B Skelet
1 | 14 | 14.22.02. | dragende kelderwanden - metselwerk/wapening | FH | m | B1B Skelet
1 | 14 | 14.22.03. | dragende kelderwanden - metselwerk/lateien | PM |  | B1B Skelet
1 | 14 | 14.22.10. | dragende kelderwanden - metselwerk/betonblokken
1 | 14 | 14.22.11. | dragende kelderwanden - metselwerk/betonblokken - muurdikte 14 cm | FH | m3 | B1B Skelet
1 | 14 | 14.22.12. | dragende kelderwanden - metselwerk/betonblokken - muurdikte 19 cm | FH | m3 | B1B Skelet
1 | 14 | 14.22.13. | dragende kelderwanden - metselwerk/betonblokken - muurdikte 29 cm | FH | m3 | B1B Skelet
1 | 14 | 14.22.20. | dragende kelderwanden - metselwerk/baksteen
1 | 14 | 14.22.21. | dragende kelderwanden - metselwerk/baksteen - muurdikte 14 cm | FH | m3 | B1B Skelet
1 | 14 | 14.22.22. | dragende kelderwanden - metselwerk/baksteen - muurdikte 19 cm | FH | m3 | B1B Skelet
1 | 14 | 14.22.30. | dragende kelderwanden - metselwerk/kalkzandsteen
1 | 14 | 14.22.31. | dragende kelderwanden - metselwerk/kalkzandsteen - muurdikte 15 cm | FH | m3 | B1B Skelet
1 | 14 | 14.22.32. | dragende kelderwanden - metselwerk/kalkzandsteen - muurdikte 17,5 cm | FH | m3 | B1B Skelet
1 | 14 | 14.22.33. | dragende kelderwanden - metselwerk/kalkzandsteen - muurdikte 21,5 cm | FH | m3 | B1B Skelet
1 | 14 | 14.30. | geprefabriceerde kelders - algemeen
1 | 14 | 14.31. | geprefabriceerde kelders - gedeeltelijke onderkeldering | FH | st/m3 | B1A Fundering
1 | 14 | 14.40. | waterdichting ondergrondse wanden - algemeen
1 | 14 | 14.41. | waterdichting ondergrondse wanden - mineraliserende mortel | FH | m2 | B1A Fundering
1 | 14 | 14.42. | waterdichting ondergrondse wanden - gemodificeerde cementmortel | FH | m2 | B1A Fundering
1 | 14 | 14.43. | waterdichting ondergrondse wanden - bitumenemulsie | FH | m2 | B1A Fundering
1 | 14 | 14.44. | waterdichting ondergrondse wanden - noppenbanen | FH | m2 | B1A Fundering
1 | 14 | 14.50. | doorbrekingen ondergrondse wanden - algemeen
1 | 14 | 14.51. | doorbrekingen ondergrondse wanden - aansluitbocht | FH | st | B2A1 Technieken fluïda: vloeistof- en gasinstallaties - standaard | indien voor water en gas
1 | 14 | 14.51. | doorbrekingen ondergrondse wanden - aansluitbocht | FH | st | B2D1 Technieken elektro: centrale voorzieningen - standaard | indien voor elektriciteit
1 | 14 | 14.52. | doorbrekingen ondergrondse wanden - doorvoermoffen buizen en kabels | FH | st | B2A1 Technieken fluïda: vloeistof- en gasinstallaties - standaard | indien voor water en gas
1 | 14 | 14.52. | doorbrekingen ondergrondse wanden - doorvoermoffen buizen en kabels | FH | st | B2D1 Technieken elektro: centrale voorzieningen - standaard | indien voor elektriciteit
1 | 14 | 14.60. | verluchtingselementen ondergrondse wanden - algemeen
1 | 14 | 14.61. | verluchtingselementen ondergrondse wanden - telescopische kokers | FH of PM | st | B2B1 Technieken fluïda: klimaatinstallaties - standaard
1 | 15 | 15. | VLOERLAGEN ONDERBOUW
1 | 15 | 15.00. | vloerlagen onderbouw - algemeen
1 | 15 | 15.10. | zuiverheidslagen - algemeen
1 | 15 | 15.11. | zuiverheidslagen - stortklaar beton | FH | m2/m3 | B1A Fundering
1 | 15 | 15.20. | draagvloeren op volle grond - algemeen
1 | 15 | 15.21. | draagvloeren op volle grond - stortklaar gewapend beton | FH | m2 | B1A Fundering
1 | 15 | 15.30. | vochtwerende lagen - algemeen
1 | 15 | 15.31. | vochtwerende lagen - folies
1 | 15 | 15.31.10. | vochtwerende lagen - folies/PE | PM of FH | m2 | B1A Fundering
1 | 15 | 15.31.20. | vochtwerende lagen - folies/PVC | PM of FH | m2 | B1A Fundering
1 | 15 | 15.31.30. | vochtwerende lagen - folies/PIB | PM of FH | m2 | B1A Fundering
1 | 15 | 15.32. | vochtwerende lagen - banen
1 | 15 | 15.32.10. | vochtwerende lagen - banen/HDPE | FH of PM | m2 | B1A Fundering
1 | 15 | 15.33. | vochtwerende lagen - bitumenglasvlies | FH of PM | m2 | B1A Fundering
1 | 16 | 16. | THERMISCHE ISOLATIE ONDERBOUW
1 | 16 | 16.00. | thermische isolatie onderbouw - algemeen
1 | 16 | 16.10. | isolatieplaten op volle grond - algemeen
1 | 16 | 16.11. | isolatieplaten op volle grond - XPS
1 | 16 | 16.11.10. | isolatieplaten op volle grond - XPS/10 cm | FH | m2 | B1A Fundering
1 | 16 | 16.11.20. | isolatieplaten op volle grond - XPS/12 cm | FH | m2 | B1A Fundering
1 | 16 | 16.12. | isolatieplaten op volle grond - PUR of PIR
1 | 16 | 16.12.10. | isolatieplaten op volle grond - PUR of PIR/10 cm | FH | m2 | B1A Fundering
1 | 16 | 16.12.20. | isolatieplaten op volle grond - PUR of PIR/12 cm | FH | m2 | B1A Fundering
1 | 16 | 16.13. | isolatieplaten op volle grond - EPS
1 | 16 | 16.13.10. | isolatieplaten op volle grond - EPS/10 cm | FH | m2 | B1A Fundering
1 | 16 | 16.13.20. | isolatieplaten op volle grond - EPS/12 cm | FH | m2 | B1A Fundering
1 | 16 | 16.20. | perimeterisolatie - algemeen
1 | 16 | 16.21. | perimeterisolatie - XPS
1 | 16 | 16.21.10. | perimeterisolatie - XPS/10 cm | FH | m2 | B1A Fundering
1 | 16 | 16.21.20. | perimeterisolatie - XPS/12 cm | FH | m2 | B1A Fundering
1 | 16 | 16.22. | perimeterisolatie - PUR of PIR
1 | 16 | 16.22.10. | perimeterisolatie - PUR of PIR/10 cm | FH | m2 | B1A Fundering
1 | 16 | 16.22.20. | perimeterisolatie - PUR of PIR/12 cm | FH | m2 | B1A Fundering
1 | 17 | 17. | ONDERGRONDSE LEIDINGEN
1 | 17 | 17.00. | ondergrondse leidingen - algemeen
1 | 17 | 17.10. | rioolbuizen - algemeen
1 | 17 | 17.11. | rioolbuizen - beton
1 | 17 | 17.11.10. | rioolbuizen - beton ongewapend
1 | 17 | 17.11.11. | rioolbuizen - beton/ongewapend - diam 200 | FH | m | B2A1 Technieken fluïda: vloeistof- en gasinstallaties - standaard | indien t.b.v. het gebouw
1 | 17 | 17.11.11. | rioolbuizen - beton/ongewapend - diam 200 | FH | m | B4D Technische installaties voor het terrein | indien t.b.v. de omgeving
1 | 17 | 17.11.12. | rioolbuizen - beton/ongewapend - diam 250 | FH | m | B2A1 Technieken fluïda: vloeistof- en gasinstallaties - standaard | indien t.b.v. het gebouw
1 | 17 | 17.11.12. | rioolbuizen - beton/ongewapend - diam 250 | FH | m | B4D Technische installaties voor het terrein | indien t.b.v. de omgeving
1 | 17 | 17.11.13. | rioolbuizen - beton/ongewapend - diam 300 | FH | m | B2A1 Technieken fluïda: vloeistof- en gasinstallaties - standaard | indien t.b.v. het gebouw
1 | 17 | 17.11.13. | rioolbuizen - beton/ongewapend - diam 300 | FH | m | B4D Technische installaties voor het terrein | indien t.b.v. de omgeving
1 | 17 | 17.11.14. | rioolbuizen - beton/ongewapend - diam 400 | FH | m | B2A1 Technieken fluïda: vloeistof- en gasinstallaties - standaard | indien t.b.v. het gebouw
1 | 17 | 17.11.14. | rioolbuizen - beton/ongewapend - diam 400 | FH | m | B4D Technische installaties voor het terrein | indien t.b.v. de omgeving
1 | 17 | 17.11.15. | rioolbuizen - beton/ongewapend - diam 500 | FH | m | B2A1 Technieken fluïda: vloeistof- en gasinstallaties - standaard | indien t.b.v. het gebouw
1 | 17 | 17.11.15. | rioolbuizen - beton/ongewapend - diam 500 | FH | m | B4D Technische installaties voor het terrein | indien t.b.v. de omgeving
1 | 17 | 17.11.16. | rioolbuizen - beton/ongewapend - diam 600 | FH | m | B2A1 Technieken fluïda: vloeistof- en gasinstallaties - standaard | indien t.b.v. het gebouw
1 | 17 | 17.11.16. | rioolbuizen - beton/ongewapend - diam 600 | FH | m | B4D Technische installaties voor het terrein | indien t.b.v. de omgeving
1 | 17 | 17.11.20. | rioolbuizen - beton gewapend
1 | 17 | 17.11.21. | rioolbuizen - beton/gewapend - diam 300 | FH | m | B2A1 Technieken fluïda: vloeistof- en gasinstallaties - standaard | indien t.b.v. het gebouw
1 | 17 | 17.11.21. | rioolbuizen - beton/gewapend - diam 300 | FH | m | B4D Technische installaties voor het terrein | indien t.b.v. de omgeving
1 | 17 | 17.11.22. | rioolbuizen - beton/gewapend - diam 400 | FH | m | B2A1 Technieken fluïda: vloeistof- en gasinstallaties - standaard | indien t.b.v. het gebouw
1 | 17 | 17.11.22. | rioolbuizen - beton/gewapend - diam 400 | FH | m | B4D Technische installaties voor het terrein | indien t.b.v. de omgeving
1 | 17 | 17.11.23. | rioolbuizen - beton/gewapend - diam 500 | FH | m | B2A1 Technieken fluïda: vloeistof- en gasinstallaties - standaard | indien t.b.v. het gebouw
1 | 17 | 17.11.23. | rioolbuizen - beton/gewapend - diam 500 | FH | m | B4D Technische installaties voor het terrein | indien t.b.v. de omgeving
1 | 17 | 17.11.24. | rioolbuizen - beton/gewapend - diam 600 | FH | m | B2A1 Technieken fluïda: vloeistof- en gasinstallaties - standaard | indien t.b.v. het gebouw
1 | 17 | 17.11.24. | rioolbuizen - beton/gewapend - diam 600 | FH | m | B4D Technische installaties voor het terrein | indien t.b.v. de omgeving
1 | 17 | 17.11.25. | rioolbuizen - beton/gewapend - diam 800 | FH | m | B2A1 Technieken fluïda: vloeistof- en gasinstallaties - standaard | indien t.b.v. het gebouw
1 | 17 | 17.11.25. | rioolbuizen - beton/gewapend - diam 800 | FH | m | B4D Technische installaties voor het terrein | indien t.b.v. de omgeving
1 | 17 | 17.12. | rioolbuizen - kunststof
1 | 17 | 17.12.10. | rioolbuizen - kunststof/PVC
1 | 17 | 17.12.11. | rioolbuizen - kunststof/PVC - diam 110 | FH | m | B2A1 Technieken fluïda: vloeistof- en gasinstallaties - standaard | indien t.b.v. het gebouw
1 | 17 | 17.12.11. | rioolbuizen - kunststof/PVC - diam 110 | FH | m | B4D Technische installaties voor het terrein | indien t.b.v. de omgeving
1 | 17 | 17.12.12. | rioolbuizen - kunststof/PVC - diam 125 | FH | m | B2A1 Technieken fluïda: vloeistof- en gasinstallaties - standaard | indien t.b.v. het gebouw
1 | 17 | 17.12.12. | rioolbuizen - kunststof/PVC - diam 125 | FH | m | B4D Technische installaties voor het terrein | indien t.b.v. de omgeving
1 | 17 | 17.12.13. | rioolbuizen - kunststof/PVC - diam 160 | FH | m | B2A1 Technieken fluïda: vloeistof- en gasinstallaties - standaard | indien t.b.v. het gebouw
1 | 17 | 17.12.13. | rioolbuizen - kunststof/PVC - diam 160 | FH | m | B4D Technische installaties voor het terrein | indien t.b.v. de omgeving
1 | 17 | 17.12.14. | rioolbuizen - kunststof/PVC - diam 200 | FH | m | B2A1 Technieken fluïda: vloeistof- en gasinstallaties - standaard | indien t.b.v. het gebouw
1 | 17 | 17.12.14. | rioolbuizen - kunststof/PVC - diam 200 | FH | m | B4D Technische installaties voor het terrein | indien t.b.v. de omgeving
1 | 17 | 17.12.15. | rioolbuizen - kunststof/PVC - diam 315 | FH | m | B2A1 Technieken fluïda: vloeistof- en gasinstallaties - standaard | indien t.b.v. het gebouw
1 | 17 | 17.12.15. | rioolbuizen - kunststof/PVC - diam 315 | FH | m | B4D Technische installaties voor het terrein | indien t.b.v. de omgeving
1 | 17 | 17.12.16. | rioolbuizen - kunststof/PVC - diam 400 | FH | m | B2A1 Technieken fluïda: vloeistof- en gasinstallaties - standaard | indien t.b.v. het gebouw
1 | 17 | 17.12.16. | rioolbuizen - kunststof/PVC - diam 400 | FH | m | B4D Technische installaties voor het terrein | indien t.b.v. de omgeving
1 | 17 | 17.12.20. | rioolbuizen - kunststof/PE
1 | 17 | 17.12.21. | rioolbuizen - kunststof/PE - diam 110 | FH | m | B2A1 Technieken fluïda: vloeistof- en gasinstallaties - standaard | indien t.b.v. het gebouw
1 | 17 | 17.12.21. | rioolbuizen - kunststof/PE - diam 110 | FH | m | B4D Technische installaties voor het terrein | indien t.b.v. de omgeving
1 | 17 | 17.12.22. | rioolbuizen - kunststof/PE - diam 125 | FH | m | B2A1 Technieken fluïda: vloeistof- en gasinstallaties - standaard | indien t.b.v. het gebouw
1 | 17 | 17.12.22. | rioolbuizen - kunststof/PE - diam 125 | FH | m | B4D Technische installaties voor het terrein | indien t.b.v. de omgeving
1 | 17 | 17.12.23. | rioolbuizen - kunststof/PE - diam 140 | FH | m | B2A1 Technieken fluïda: vloeistof- en gasinstallaties - standaard | indien t.b.v. het gebouw
1 | 17 | 17.12.23. | rioolbuizen - kunststof/PE - diam 140 | FH | m | B4D Technische installaties voor het terrein | indien t.b.v. de omgeving
1 | 17 | 17.12.24. | rioolbuizen - kunststof/PE - diam 160 | FH | m | B2A1 Technieken fluïda: vloeistof- en gasinstallaties - standaard | indien t.b.v. het gebouw
1 | 17 | 17.12.24. | rioolbuizen - kunststof/PE - diam 160 | FH | m | B4D Technische installaties voor het terrein | indien t.b.v. de omgeving
1 | 17 | 17.12.25. | rioolbuizen - kunststof/PE - diam 180 | FH | m | B2A1 Technieken fluïda: vloeistof- en gasinstallaties - standaard | indien t.b.v. het gebouw
1 | 17 | 17.12.25. | rioolbuizen - kunststof/PE - diam 180 | FH | m | B4D Technische installaties voor het terrein | indien t.b.v. de omgeving
1 | 17 | 17.12.26. | rioolbuizen - kunststof/PE - diam 200 | FH | m | B2A1 Technieken fluïda: vloeistof- en gasinstallaties - standaard | indien t.b.v. het gebouw
1 | 17 | 17.12.26. | rioolbuizen - kunststof/PE - diam 200 | FH | m | B4D Technische installaties voor het terrein | indien t.b.v. de omgeving
1 | 17 | 17.12.27. | rioolbuizen - kunststof/PE - diam 225 | FH | m | B2A1 Technieken fluïda: vloeistof- en gasinstallaties - standaard | indien t.b.v. het gebouw
1 | 17 | 17.12.27. | rioolbuizen - kunststof/PE - diam 225 | FH | m | B4D Technische installaties voor het terrein | indien t.b.v. de omgeving
1 | 17 | 17.12.28. | rioolbuizen - kunststof/PE - diam 250 | FH | m | B2A1 Technieken fluïda: vloeistof- en gasinstallaties - standaard | indien t.b.v. het gebouw
1 | 17 | 17.12.28. | rioolbuizen - kunststof/PE - diam 250 | FH | m | B4D Technische installaties voor het terrein | indien t.b.v. de omgeving
1 | 17 | 17.12.30. | rioolbuizen - kunststof/PP
1 | 17 | 17.12.31. | rioolbuizen - kunststof/PP - diam 110 | FH | m | B2A1 Technieken fluïda: vloeistof- en gasinstallaties - standaard | indien t.b.v. het gebouw
1 | 17 | 17.12.31. | rioolbuizen - kunststof/PP - diam 110 | FH | m | B4D Technische installaties voor het terrein | indien t.b.v. de omgeving
1 | 17 | 17.12.32. | rioolbuizen - kunststof/PP - diam 125 | FH | m | B2A1 Technieken fluïda: vloeistof- en gasinstallaties - standaard | indien t.b.v. het gebouw
1 | 17 | 17.12.32. | rioolbuizen - kunststof/PP - diam 125 | FH | m | B4D Technische installaties voor het terrein | indien t.b.v. de omgeving
1 | 17 | 17.12.33. | rioolbuizen - kunststof/PP - diam 140 | FH | m | B2A1 Technieken fluïda: vloeistof- en gasinstallaties - standaard | indien t.b.v. het gebouw
1 | 17 | 17.12.33. | rioolbuizen - kunststof/PP - diam 140 | FH | m | B4D Technische installaties voor het terrein | indien t.b.v. de omgeving
1 | 17 | 17.12.34. | rioolbuizen - kunststof/PP - diam 160 | FH | m | B2A1 Technieken fluïda: vloeistof- en gasinstallaties - standaard | indien t.b.v. het gebouw
1 | 17 | 17.12.34. | rioolbuizen - kunststof/PP - diam 160 | FH | m | B4D Technische installaties voor het terrein | indien t.b.v. de omgeving
1 | 17 | 17.12.35. | rioolbuizen - kunststof/PP - diam 180 | FH | m | B2A1 Technieken fluïda: vloeistof- en gasinstallaties - standaard | indien t.b.v. het gebouw
1 | 17 | 17.12.35. | rioolbuizen - kunststof/PP - diam 180 | FH | m | B4D Technische installaties voor het terrein | indien t.b.v. de omgeving
1 | 17 | 17.12.36. | rioolbuizen - kunststof/PP - diam 200 | FH | m | B2A1 Technieken fluïda: vloeistof- en gasinstallaties - standaard | indien t.b.v. het gebouw
1 | 17 | 17.12.36. | rioolbuizen - kunststof/PP - diam 200 | FH | m | B4D Technische installaties voor het terrein | indien t.b.v. de omgeving
1 | 17 | 17.12.37. | rioolbuizen - kunststof/PP - diam 225 | FH | m | B2A1 Technieken fluïda: vloeistof- en gasinstallaties - standaard | indien t.b.v. het gebouw
1 | 17 | 17.12.37. | rioolbuizen - kunststof/PP - diam 225 | FH | m | B4D Technische installaties voor het terrein | indien t.b.v. de omgeving
1 | 17 | 17.12.38. | rioolbuizen - kunststof/PP - diam 250 | FH | m | B2A1 Technieken fluïda: vloeistof- en gasinstallaties - standaard | indien t.b.v. het gebouw
1 | 17 | 17.12.38. | rioolbuizen - kunststof/PP - diam 250 | FH | m | B4D Technische installaties voor het terrein | indien t.b.v. de omgeving
1 | 17 | 17.20. | draineerbuizen - algemeen
1 | 17 | 17.21. | draineerbuizen - poreus beton
1 | 17 | 17.21.10. | draineerbuizen - poreus beton/diam 80 | FH | m | B2A1 Technieken fluïda: vloeistof- en gasinstallaties - standaard | indien t.b.v. het gebouw
1 | 17 | 17.21.10. | draineerbuizen - poreus beton/diam 80 | FH | m | B4D Technische installaties voor het terrein | indien t.b.v. de omgeving
1 | 17 | 17.21.20. | draineerbuizen - poreus beton/diam 100 | FH | m | B2A1 Technieken fluïda: vloeistof- en gasinstallaties - standaard | indien t.b.v. het gebouw
1 | 17 | 17.21.20. | draineerbuizen - poreus beton/diam 100 | FH | m | B4D Technische installaties voor het terrein | indien t.b.v. de omgeving
1 | 17 | 17.21.30. | draineerbuizen - poreus beton/diam 125 | FH | m | B2A1 Technieken fluïda: vloeistof- en gasinstallaties - standaard | indien t.b.v. het gebouw
1 | 17 | 17.21.30. | draineerbuizen - poreus beton/diam 125 | FH | m | B4D Technische installaties voor het terrein | indien t.b.v. de omgeving
1 | 17 | 17.21.40. | draineerbuizen - poreus beton/diam 160 | FH | m | B2A1 Technieken fluïda: vloeistof- en gasinstallaties - standaard | indien t.b.v. het gebouw
1 | 17 | 17.21.40. | draineerbuizen - poreus beton/diam 160 | FH | m | B4D Technische installaties voor het terrein | indien t.b.v. de omgeving
1 | 17 | 17.21.50. | draineerbuizen - poreus beton/diam 200 | FH | m | B2A1 Technieken fluïda: vloeistof- en gasinstallaties - standaard | indien t.b.v. het gebouw
1 | 17 | 17.21.50. | draineerbuizen - poreus beton/diam 200 | FH | m | B4D Technische installaties voor het terrein | indien t.b.v. de omgeving
1 | 17 | 17.22. | draineerbuizen - vezelcement
1 | 17 | 17.22.10. | draineerbuizen - poreus beton/diam 80 | FH | m | B2A1 Technieken fluïda: vloeistof- en gasinstallaties - standaard | indien t.b.v. het gebouw
1 | 17 | 17.22.10. | draineerbuizen - poreus beton/diam 80 | FH | m | B4D Technische installaties voor het terrein | indien t.b.v. de omgeving
1 | 17 | 17.22.20. | draineerbuizen - poreus beton/diam 100 | FH | m | B2A1 Technieken fluïda: vloeistof- en gasinstallaties - standaard | indien t.b.v. het gebouw
1 | 17 | 17.22.20. | draineerbuizen - poreus beton/diam 100 | FH | m | B4D Technische installaties voor het terrein | indien t.b.v. de omgeving
1 | 17 | 17.22.30. | draineerbuizen - poreus beton/diam 125 | FH | m | B2A1 Technieken fluïda: vloeistof- en gasinstallaties - standaard | indien t.b.v. het gebouw
1 | 17 | 17.22.30. | draineerbuizen - poreus beton/diam 125 | FH | m | B4D Technische installaties voor het terrein | indien t.b.v. de omgeving
1 | 17 | 17.22.40. | draineerbuizen - poreus beton/diam 160 | FH | m | B2A1 Technieken fluïda: vloeistof- en gasinstallaties - standaard | indien t.b.v. het gebouw
1 | 17 | 17.22.40. | draineerbuizen - poreus beton/diam 160 | FH | m | B4D Technische installaties voor het terrein | indien t.b.v. de omgeving
1 | 17 | 17.22.50. | draineerbuizen - poreus beton/diam 200 | FH | m | B2A1 Technieken fluïda: vloeistof- en gasinstallaties - standaard | indien t.b.v. het gebouw
1 | 17 | 17.22.50. | draineerbuizen - poreus beton/diam 200 | FH | m | B4D Technische installaties voor het terrein | indien t.b.v. de omgeving
1 | 17 | 17.23. | draineerbuizen - kunststof
1 | 17 | 17.23.10. | draineerbuizen - kunststof/PVC
1 | 17 | 17.23.11. | draineerbuizen - kunststof/PVC - diam 50 | FH | m | B2A1 Technieken fluïda: vloeistof- en gasinstallaties - standaard | indien t.b.v. het gebouw
1 | 17 | 17.23.11. | draineerbuizen - kunststof/PVC - diam 50 | FH | m | B4D Technische installaties voor het terrein | indien t.b.v. de omgeving
1 | 17 | 17.23.12. | draineerbuizen - kunststof/PVC - diam 65 | FH | m | B2A1 Technieken fluïda: vloeistof- en gasinstallaties - standaard | indien t.b.v. het gebouw
1 | 17 | 17.23.12. | draineerbuizen - kunststof/PVC - diam 65 | FH | m | B4D Technische installaties voor het terrein | indien t.b.v. de omgeving
1 | 17 | 17.23.13. | draineerbuizen - kunststof/PVC - diam 80 | FH | m | B2A1 Technieken fluïda: vloeistof- en gasinstallaties - standaard | indien t.b.v. het gebouw
1 | 17 | 17.23.13. | draineerbuizen - kunststof/PVC - diam 80 | FH | m | B4D Technische installaties voor het terrein | indien t.b.v. de omgeving
1 | 17 | 17.23.14. | draineerbuizen - kunststof/PVC - diam 100 | FH | m | B2A1 Technieken fluïda: vloeistof- en gasinstallaties - standaard | indien t.b.v. het gebouw
1 | 17 | 17.23.14. | draineerbuizen - kunststof/PVC - diam 100 | FH | m | B4D Technische installaties voor het terrein | indien t.b.v. de omgeving
1 | 17 | 17.23.15. | draineerbuizen - kunststof/PVC - diam 125 | FH | m | B2A1 Technieken fluïda: vloeistof- en gasinstallaties - standaard | indien t.b.v. het gebouw
1 | 17 | 17.23.15. | draineerbuizen - kunststof/PVC - diam 125 | FH | m | B4D Technische installaties voor het terrein | indien t.b.v. de omgeving
1 | 17 | 17.23.16. | draineerbuizen - kunststof/PVC - diam 160 | FH | m | B2A1 Technieken fluïda: vloeistof- en gasinstallaties - standaard | indien t.b.v. het gebouw
1 | 17 | 17.23.16. | draineerbuizen - kunststof/PVC - diam 160 | FH | m | B4D Technische installaties voor het terrein | indien t.b.v. de omgeving
1 | 17 | 17.23.17. | draineerbuizen - kunststof/PVC - diam 200 | FH | m | B2A1 Technieken fluïda: vloeistof- en gasinstallaties - standaard | indien t.b.v. het gebouw
1 | 17 | 17.23.17. | draineerbuizen - kunststof/PVC - diam 200 | FH | m | B4D Technische installaties voor het terrein | indien t.b.v. de omgeving
1 | 17 | 17.23.20. | draineerbuizen - kunststof/PE
1 | 17 | 17.23.21. | draineerbuizen - kunststof/PE - diam 50 | FH | m | B2A1 Technieken fluïda: vloeistof- en gasinstallaties - standaard | indien t.b.v. het gebouw
1 | 17 | 17.23.21. | draineerbuizen - kunststof/PE - diam 50 | FH | m | B4D Technische installaties voor het terrein | indien t.b.v. de omgeving
1 | 17 | 17.23.22. | draineerbuizen - kunststof/PE - diam 60 | FH | m | B2A1 Technieken fluïda: vloeistof- en gasinstallaties - standaard | indien t.b.v. het gebouw
1 | 17 | 17.23.22. | draineerbuizen - kunststof/PE - diam 60 | FH | m | B4D Technische installaties voor het terrein | indien t.b.v. de omgeving
1 | 17 | 17.23.23. | draineerbuizen - kunststof/PE - diam 80 | FH | m | B2A1 Technieken fluïda: vloeistof- en gasinstallaties - standaard | indien t.b.v. het gebouw
1 | 17 | 17.23.23. | draineerbuizen - kunststof/PE - diam 80 | FH | m | B4D Technische installaties voor het terrein | indien t.b.v. de omgeving
1 | 17 | 17.23.24. | draineerbuizen - kunststof/PE - diam 100 | FH | m | B2A1 Technieken fluïda: vloeistof- en gasinstallaties - standaard | indien t.b.v. het gebouw
1 | 17 | 17.23.24. | draineerbuizen - kunststof/PE - diam 100 | FH | m | B4D Technische installaties voor het terrein | indien t.b.v. de omgeving
1 | 17 | 17.23.25. | draineerbuizen - kunststof/PE - diam 125 | FH | m | B2A1 Technieken fluïda: vloeistof- en gasinstallaties - standaard | indien t.b.v. het gebouw
1 | 17 | 17.23.25. | draineerbuizen - kunststof/PE - diam 125 | FH | m | B4D Technische installaties voor het terrein | indien t.b.v. de omgeving
1 | 17 | 17.23.26. | draineerbuizen - kunststof/PE - diam 160 | FH | m | B2A1 Technieken fluïda: vloeistof- en gasinstallaties - standaard | indien t.b.v. het gebouw
1 | 17 | 17.23.26. | draineerbuizen - kunststof/PE - diam 160 | FH | m | B4D Technische installaties voor het terrein | indien t.b.v. de omgeving
1 | 17 | 17.23.27. | draineerbuizen - kunststof/PE - diam 200 | FH | m | B2A1 Technieken fluïda: vloeistof- en gasinstallaties - standaard | indien t.b.v. het gebouw
1 | 17 | 17.23.27. | draineerbuizen - kunststof/PE - diam 200 | FH | m | B4D Technische installaties voor het terrein | indien t.b.v. de omgeving
1 | 17 | 17.30. | toezichtputten - algemeen
1 | 17 | 17.31. | toezichtputten - metselwerk | FH | st | B2A1 Technieken fluïda: vloeistof- en gasinstallaties - standaard | indien t.b.v. het gebouw
1 | 17 | 17.31. | toezichtputten - metselwerk | FH | st | B4D Technische installaties voor het terrein | indien t.b.v. de omgeving
1 | 17 | 17.32. | toezichtsputten - beton
1 | 17 | 17.32.10. | toezichtsputten - beton/stortklaar | FH | st | B2A1 Technieken fluïda: vloeistof- en gasinstallaties - standaard | indien t.b.v. het gebouw
1 | 17 | 17.32.10. | toezichtsputten - beton/stortklaar | FH | st | B4D Technische installaties voor het terrein | indien t.b.v. de omgeving
1 | 17 | 17.32.20. | toezichtsputten - beton/prefab | FH | st | B2A1 Technieken fluïda: vloeistof- en gasinstallaties - standaard | indien t.b.v. het gebouw
1 | 17 | 17.32.20. | toezichtsputten - beton/prefab | FH | st | B4D Technische installaties voor het terrein | indien t.b.v. de omgeving
1 | 17 | 17.33. | toezichtputten - vezelcement | FH | st | B2A1 Technieken fluïda: vloeistof- en gasinstallaties - standaard | indien t.b.v. het gebouw
1 | 17 | 17.33. | toezichtputten - vezelcement | FH | st | B4D Technische installaties voor het terrein | indien t.b.v. de omgeving
1 | 17 | 17.34. | toezichtsputten - kunststof
1 | 17 | 17.34.10. | toezichtputten - kunststof/PVC | FH | st | B2A1 Technieken fluïda: vloeistof- en gasinstallaties - standaard | indien t.b.v. het gebouw
1 | 17 | 17.34.10. | toezichtputten - kunststof/PVC | FH | st | B4D Technische installaties voor het terrein | indien t.b.v. de omgeving
1 | 17 | 17.34.20. | toezichtputten - kunststof/PE | FH | st | B2A1 Technieken fluïda: vloeistof- en gasinstallaties - standaard | indien t.b.v. het gebouw
1 | 17 | 17.34.20. | toezichtputten - kunststof/PE | FH | st | B4D Technische installaties voor het terrein | indien t.b.v. de omgeving
1 | 17 | 17.34.30. | toezichtputten - kunststof/polyester | FH | st | B2A1 Technieken fluïda: vloeistof- en gasinstallaties - standaard | indien t.b.v. het gebouw
1 | 17 | 17.34.30. | toezichtputten - kunststof/polyester | FH | st | B4D Technische installaties voor het terrein | indien t.b.v. de omgeving
1 | 17 | 17.40. | ontvangtoestellen - algemeen
1 | 17 | 17.41. | ontvangtoestellen - buitenontvanger
1 | 17 | 17.41.10. | ontvangtoestellen - buitenontvanger/met klok | FH | st | B2A1 Technieken fluïda: vloeistof- en gasinstallaties - standaard | indien t.b.v. het gebouw
1 | 17 | 17.41.10. | ontvangtoestellen - buitenontvanger/met klok | FH | st | B4D Technische installaties voor het terrein | indien t.b.v. de omgeving
1 | 17 | 17.41.20. | ontvangtoestellen - buitenontvanger/met korf | FH | st | B2A1 Technieken fluïda: vloeistof- en gasinstallaties - standaard | indien t.b.v. het gebouw
1 | 17 | 17.41.20. | ontvangtoestellen - buitenontvanger/met korf | FH | st | B4D Technische installaties voor het terrein | indien t.b.v. de omgeving
1 | 17 | 17.42. | ontvangtoestellen - geulen
1 | 17 | 17.42.10. | ontvangtoestellen - geulen/beton | FH | m | B2A1 Technieken fluïda: vloeistof- en gasinstallaties - standaard | indien t.b.v. het gebouw
1 | 17 | 17.42.10. | ontvangtoestellen - geulen/beton | FH | m | B4D Technische installaties voor het terrein | indien t.b.v. de omgeving
1 | 17 | 17.42.20. | ontvangtoestellen - geulen/glasvezelbeton | FH | m | B2A1 Technieken fluïda: vloeistof- en gasinstallaties - standaard | indien t.b.v. het gebouw
1 | 17 | 17.42.20. | ontvangtoestellen - geulen/glasvezelbeton | FH | m | B4D Technische installaties voor het terrein | indien t.b.v. de omgeving
1 | 17 | 17.42.30. | ontvangtoestellen - geulen/polyesterbeton | FH | m | B2A1 Technieken fluïda: vloeistof- en gasinstallaties - standaard | indien t.b.v. het gebouw
1 | 17 | 17.42.30. | ontvangtoestellen - geulen/polyesterbeton | FH | m | B4D Technische installaties voor het terrein | indien t.b.v. de omgeving
1 | 17 | 17.43. | ontvangtoestellen - straatkolken | FH | st | B2A1 Technieken fluïda: vloeistof- en gasinstallaties - standaard | indien t.b.v. het gebouw
1 | 17 | 17.43. | ontvangtoestellen - straatkolken | FH | st | B4D Technische installaties voor het terrein | indien t.b.v. de omgeving
1 | 17 | 17.44. | ontvangtoestellen - prefab pompputten | FH | st | B2A1 Technieken fluïda: vloeistof- en gasinstallaties - standaard | indien t.b.v. het gebouw
1 | 17 | 17.44. | ontvangtoestellen - prefab pompputten | FH | st | B4D Technische installaties voor het terrein | indien t.b.v. de omgeving
1 | 17 | 17.50. | putdeksels en roosters - algemeen
1 | 17 | 17.51. | putdeksels en roosters - enkel deksel | FH | st | B2A1 Technieken fluïda: vloeistof- en gasinstallaties - standaard | indien t.b.v. het gebouw
1 | 17 | 17.51. | putdeksels en roosters - enkel deksel | FH | st | B4D Technische installaties voor het terrein | indien t.b.v. de omgeving
1 | 17 | 17.52. | putdeksels en roosters - dubbel deksel | FH | st | B2A1 Technieken fluïda: vloeistof- en gasinstallaties - standaard | indien t.b.v. het gebouw
1 | 17 | 17.52. | putdeksels en roosters - dubbel deksel | FH | st | B4D Technische installaties voor het terrein | indien t.b.v. de omgeving
1 | 17 | 17.53. | putdeksels en roosters - geulroosters | FH | m | B2A1 Technieken fluïda: vloeistof- en gasinstallaties - standaard | indien t.b.v. het gebouw
1 | 17 | 17.53. | putdeksels en roosters - geulroosters | FH | m | B4D Technische installaties voor het terrein | indien t.b.v. de omgeving
1 | 17 | 17.60. | afvalwaterbehandeling - algemeen
1 | 17 | 17.61. | afvalwaterbehandeling - septische putten | FH | st | B2A1 Technieken fluïda: vloeistof- en gasinstallaties - standaard | indien t.b.v. het gebouw
1 | 17 | 17.70. | regenwaterbehandeling - algemeen
1 | 17 | 17.71. | regenwaterbehandeling - regenwaterputten
1 | 17 | 17.71.10. | regenwaterbehandeling - regenwaterputten/beton | FH | st | B2A1 Technieken fluïda: vloeistof- en gasinstallaties - standaard | indien t.b.v. het gebouw
1 | 17 | 17.71.20. | regenwaterbehandeling - regenwaterputten/HDPE | FH | st | B2A1 Technieken fluïda: vloeistof- en gasinstallaties - standaard | indien t.b.v. het gebouw
1 | 17 | 17.71.30. | regenwaterbehandeling - regenwaterputten/polyester | FH | st | B2A1 Technieken fluïda: vloeistof- en gasinstallaties - standaard | indien t.b.v. het gebouw
1 | 17 | 17.71.40. | regenwaterbehandeling - regenwaterputten/metselwerk | FH | st | B2A1 Technieken fluïda: vloeistof- en gasinstallaties - standaard | indien t.b.v. het gebouw
1 | 17 | 17.72. | regenwaterbehandeling - hergebruik regenwater | PM |  | B2A1 Technieken fluïda: vloeistof- en gasinstallaties - standaard | indien t.b.v. het gebouw
1 | 17 | 17.73. | regenwaterbehandeling - voorfilters | FH | st | B2A1 Technieken fluïda: vloeistof- en gasinstallaties - standaard | indien t.b.v. het gebouw
1 | 17 | 17.74. | regenwaterbehandeling - overloop en terugslagklep | FH | st | B2H Meet-en regelinstallaties en gebouwbeheersysteem | indien t.b.v. het gebouw
1 | 17 | 17.75. | regenwaterbehandeling - infiltratievoorzieningen
1 | 17 | 17.75.10. | regenwaterbehandeling - infiltratievoorzieningen/infiltratieputten | FH | st | B2A1 Technieken fluïda: vloeistof- en gasinstallaties - standaard | indien t.b.v. het gebouw
1 | 17 | 17.75.10. | regenwaterbehandeling - infiltratievoorzieningen/infiltratieputten | FH | st | B4D Technische installaties voor het terrein | indien t.b.v. de omgeving
1 | 17 | 17.75.20. | regenwaterbehandeling - infiltratievoorzieningen/infiltratieblokken | FH | st | B2A1 Technieken fluïda: vloeistof- en gasinstallaties - standaard | indien t.b.v. het gebouw
1 | 17 | 17.75.20. | regenwaterbehandeling - infiltratievoorzieningen/infiltratieblokken | FH | st | B4D Technische installaties voor het terrein | indien t.b.v. de omgeving
1 | 17 | 17.75.30. | regenwaterbehandeling - infiltratievoorzieningen/infiltratiebuizen | FH | st | B2A1 Technieken fluïda: vloeistof- en gasinstallaties - standaard | indien t.b.v. het gebouw
1 | 17 | 17.75.30. | regenwaterbehandeling - infiltratievoorzieningen/infiltratiebuizen | FH | st | B4D Technische installaties voor het terrein | indien t.b.v. de omgeving
1 | 17 | 17.80. | aansluitingen - algemeen
1 | 17 | 17.81. | aansluitingen - openbare riolering | FH | st | B2A1 Technieken fluïda: vloeistof- en gasinstallaties - standaard | indien t.b.v. het gebouw
1 | 17 | 17.81. | aansluitingen - openbare riolering | FH | st | B4D Technische installaties voor het terrein | indien t.b.v. de omgeving
1 | 17 | 17.82. | aansluitingen - doorvoer- en wachtbuizen | PM of FH | m | B2A1 Technieken fluïda: vloeistof- en gasinstallaties - standaard | indien t.b.v. het gebouw bouwkundige werken t.b.v. installaties vallen mee onder het elementcluster gerelateerd aan die installatie
1 | 17 | 17.82. | aansluitingen - doorvoer- en wachtbuizen | PM of FH | m | B4D Technische installaties voor het terrein | indien t.b.v. de omgeving
1 | 17 | 17.83. | aansluitingen - wachtput | FH | st | B2A1 Technieken fluïda: vloeistof- en gasinstallaties - standaard | indien t.b.v. het gebouw
1 | 17 | 17.83. | aansluitingen - wachtput | FH | st | B4D Technische installaties voor het terrein | indien t.b.v. de omgeving
2 | 20 | 20. | METSELWERK
2 | 20 | 20.00. | metselwerken - algemeen
2 | 20 | 20.01. | metselwerken - ter plaatse gemetst
2 | 20 | 20.02. | metselwerken - prefab
2 | 20 | 20.10. | materialen - algemeen
2 | 20 | 20.11. | materialen - metselmortel
2 | 20 | 20.11.10. | materialen - metselmortel/voor algemene toepassing (G) | PM
2 | 20 | 20.11.20. | materialen - metselmortel/lijmmortel (T) | PM
2 | 20 | 20.11.30. | materialen - metselmortel/lichtgewicht metselmortel (L) | PM
2 | 20 | 20.12. | materialen - hulpstukken
2 | 20 | 20.12.10. | materialen - hulpstukken/spouwankers
2 | 20 | 20.12.11. | materialen - hulpstukken/spouwankers - gewone spouwankers | PM
2 | 20 | 20.12.12. | materialen - hulpstukken/spouwankers - slag- en schroefankers met isolatieplug | PM
2 | 20 | 20.12.13. | materialen - hulpstukken/spouwankers - akoestisch spouwanker | PM
2 | 20 | 20.12.20. | materialen - hulpstukken/lateien
2 | 20 | 20.12.21. | materialen - hulpstukken/lateien - beton | PM
2 | 20 | 20.12.22. | materialen - hulpstukken/lateien - staal | PM
2 | 20 | 20.12.23. | materialen - hulpstukken/lateien - bekistingsmetselstenen | PM
2 | 20 | 20.12.30. | materialen - hulpstukken/waterkering | PM
2 | 20 | 20.12.40. | materialen - hulpstukken/wapening | FH | m | B1B Skelet | indien in dragende wanden
2 | 20 | 20.12.40. | materialen - hulpstukken/wapening | FH | m | B1E Binnenwandafbouw/binnenafwerking wanden | indien in niet-dragende wanden
2 | 20 | 20.12.50. | materialen - hulpstukken/akoestische stroken | FH | m | B1B Skelet | indien in dragende wanden
2 | 20 | 20.12.50. | materialen - hulpstukken/akoestische stroken | FH | m | B1E Binnenwandafbouw/binnenafwerking wanden | indien in niet-dragende wanden
2 | 20 | 20.13. | materialen - kimblokken
2 | 20 | 20.13.10. | materialen - kimblokken/cellenbeton | FH | m | B1B Skelet | indien in dragende wanden
2 | 20 | 20.13.10. | materialen - kimblokken/cellenbeton | FH | m | B1E Binnenwandafbouw/binnenafwerking wanden | indien in niet-dragende wanden
2 | 20 | 20.13.20. | materialen - kimblokken/samengestelde blok | FH | m | B1B Skelet | indien in dragende wanden
2 | 20 | 20.13.20. | materialen - kimblokken/samengestelde blok | FH | m | B1E Binnenwandafbouw/binnenafwerking wanden | indien in niet-dragende wanden
2 | 20 | 20.13.30. | materialen - kimblokken/thermisch verbeterde steen | FH | m | B1B Skelet | indien in dragende wanden
2 | 20 | 20.13.30. | materialen - kimblokken/thermisch verbeterde steen | FH | m | B1E Binnenwandafbouw/binnenafwerking wanden | indien in niet-dragende wanden
2 | 20 | 20.13.40. | materialen - kimblokken/cellenglas | FH | m | B1B Skelet | indien in dragende wanden
2 | 20 | 20.13.40. | materialen - kimblokken/cellenglas | FH | m | B1E Binnenwandafbouw/binnenafwerking wanden | indien in niet-dragende wanden
2 | 20 | 20.20. | binnenspouwblad - algemeen
2 | 20 | 20.21. | binnenspouwblad - snelbouw
2 | 20 | 20.21.10. | binnenspouwblad - snelbouw/dikte 14 cm | FH | m3 | B1B Skelet | indien dragend
2 | 20 | 20.21.10. | binnenspouwblad - snelbouw/dikte 14 cm | FH | m3 | B1D Gevelafbouw/gevelafwerking | Indien niet-dragend bv. bij skeletbouw
2 | 20 | 20.21.20. | binnenspouwblad - snelbouw/dikte 19 cm | FH | m3 | B1B Skelet | aanname dat dit steeds dragend is
2 | 20 | 20.22. | binnenspouwblad - kalkzandsteen
2 | 20 | 20.22.10. | binnenspouwblad - kalkzandsteen/dikte 15 cm | FH | m3 | B1B Skelet | indien dragend
2 | 20 | 20.22.10. | binnenspouwblad - kalkzandsteen/dikte 15 cm | FH | m3 | B1D Gevelafbouw/gevelafwerking | Indien niet-dragend bv. bij skeletbouw
2 | 20 | 20.22.20. | binnenspouwblad - kalkzandsteen/dikte 17,5 cm | FH | m3 | B1B Skelet | aanname dat dit steeds dragend is
2 | 20 | 20.22.30. | binnenspouwblad - kalkzandsteen/dikte 21,5 cm | FH | m3 | B1B Skelet | aanname dat dit steeds dragend is
2 | 20 | 20.22.40. | binnenspouwblad - kalkzandsteen/dikte 30 cm | FH | m3 | B1B Skelet | aanname dat dit steeds dragend is
2 | 20 | 20.23. | binnenspouwblad - betonsteen met gewone granulaten
2 | 20 | 20.23.10. | binnenspouwblad - betonsteen met gewone granulaten/dikte 14 cm | FH | m3 | B1B Skelet | indien dragend
2 | 20 | 20.23.10. | binnenspouwblad - betonsteen met gewone granulaten/dikte 14 cm | FH | m3 | B1D Gevelafbouw/gevelafwerking | Indien niet-dragend bv. bij skeletbouw
2 | 20 | 20.23.20. | binnenspouwblad - betonsteen met gewone granulaten/dikte 19 cm | FH | m3 | B1B Skelet | aanname dat dit steeds dragend is
2 | 20 | 20.24. | binnenspouwblad - betonsteen met lichte granulaten
2 | 20 | 20.24.10. | binnenspouwblad - betonsteen met lichte granulaten/dikte 14 cm | FH | m3 | B1B Skelet | indien dragend
2 | 20 | 20.24.10. | binnenspouwblad - betonsteen met lichte granulaten/dikte 14 cm | FH | m3 | B1D Gevelafbouw/gevelafwerking | Indien niet-dragend bv. bij skeletbouw
2 | 20 | 20.24.20. | binnenspouwblad - betonsteen met lichte granulaten/dikte 19 cm | FH | m3 | B1B Skelet | aanname dat dit steeds dragend is
2 | 20 | 20.25. | binnenspouwblad - cellenbeton
2 | 20 | 20.25.10. | binnenspouwblad - cellenbeton/dikte 15 cm | FH | m3 | B1B Skelet | indien dragend
2 | 20 | 20.25.10. | binnenspouwblad - cellenbeton/dikte 15 cm | FH | m3 | B1D Gevelafbouw/gevelafwerking | Indien niet-dragend bv. bij skeletbouw
2 | 20 | 20.25.20. | binnenspouwblad - cellenbeton/dikte 17,5 cm | FH | m3 | B1B Skelet | aanname dat dit steeds dragend is
2 | 20 | 20.25.30. | binnenspouwblad - cellenbeton/dikte 20 cm | FH | m3 | B1B Skelet | aanname dat dit steeds dragend is
2 | 20 | 20.25.40. | binnenspouwblad - cellenbeton/dikte 24 cm | FH | m3 | B1B Skelet | aanname dat dit steeds dragend is
2 | 20 | 20.25.50. | binnenspouwblad - cellenbeton/dikte 30 cm | FH | m3 | B1B Skelet | aanname dat dit steeds dragend is
2 | 20 | 20.25.60. | binnenspouwblad - cellenbeton/dikte 36,5 cm | FH | m3 | B1B Skelet | aanname dat dit steeds dragend is
2 | 20 | 20.25.70. | binnenspouwblad - cellenbeton/dikte 40 cm | FH | m3 | B1B Skelet | aanname dat dit steeds dragend is
2 | 20 | 20.25.80. | binnenspouwblad - cellenbeton/dikte 50 cm | FH | m3 | B1B Skelet | aanname dat dit steeds dragend is
2 | 20 | 20.30. | woningscheidende wand - algemeen
2 | 20 | 20.31. | woningscheidende wand - snelbouw
2 | 20 | 20.31.10. | woningscheidende wand - snelbouw/dikte 14 cm | FH | m3 | B1B Skelet | indien dragend
2 | 20 | 20.31.10. | woningscheidende wand - snelbouw/dikte 14 cm | FH | m3 | B1E Binnenwandafbouw/binnenafwerking wanden | Indien niet-dragend
2 | 20 | 20.31.20. | woningscheidende wand - snelbouw/dikte 19 cm | FH | m3 | B1B Skelet | aanname dat dit steeds dragend is
2 | 20 | 20.32. | woningscheidende wand - kalkzandsteen
2 | 20 | 20.32.10. | woningscheidende wand - kalkzandsteen/dikte 15 cm | FH | m3 | B1B Skelet | indien dragend
2 | 20 | 20.32.10. | woningscheidende wand - kalkzandsteen/dikte 15 cm | FH | m3 | B1E Binnenwandafbouw/binnenafwerking wanden | Indien niet-dragend
2 | 20 | 20.32.20. | woningscheidende wand - kalkzandsteen/dikte 17,5 cm | FH | m3 | B1B Skelet | aanname dat dit steeds dragend is
2 | 20 | 20.32.30. | woningscheidende wand - kalkzandsteen/dikte 21,5 cm | FH | m3 | B1B Skelet | aanname dat dit steeds dragend is
2 | 20 | 20.32.40. | woningscheidende wand - kalkzandsteen/dikte 30 cm | FH | m3 | B1B Skelet | aanname dat dit steeds dragend is
2 | 20 | 20.33. | woningscheidende wand - betonsteen met gewone granulaten
2 | 20 | 20.33.10. | woningscheidende wand - betonsteen met gewone granulaten/dikte 14 cm | FH | m3 | B1B Skelet | indien dragend
2 | 20 | 20.33.10. | woningscheidende wand - betonsteen met gewone granulaten/dikte 14 cm | FH | m3 | B1E Binnenwandafbouw/binnenafwerking wanden | Indien niet-dragend
2 | 20 | 20.33.20. | woningscheidende wand - betonsteen met gewone granulaten/dikte 19 cm | FH | m3 | B1B Skelet | aanname dat dit steeds dragend is
2 | 20 | 20.34. | woningscheidende wand - betonsteen met lichte granulaten
2 | 20 | 20.34.10. | woningscheidende wand - betonsteen met lichte granulaten/dikte 14 cm | FH | m3 | B1B Skelet | indien dragend
2 | 20 | 20.34.10. | woningscheidende wand - betonsteen met lichte granulaten/dikte 14 cm | FH | m3 | B1E Binnenwandafbouw/binnenafwerking wanden | Indien niet-dragend
2 | 20 | 20.34.20. | woningscheidende wand - betonsteen met lichte granulaten/dikte 19 cm | FH | m3 | B1B Skelet | aanname dat dit steeds dragend is
2 | 20 | 20.35. | woningscheidende wand - cellenbeton
2 | 20 | 20.35.10. | woningscheidende wand - cellenbeton/dikte 15 cm | FH | m3 | B1B Skelet | indien dragend
2 | 20 | 20.35.10. | woningscheidende wand - cellenbeton/dikte 15 cm | FH | m3 | B1E Binnenwandafbouw/binnenafwerking wanden | Indien niet-dragend
2 | 20 | 20.35.20. | woningscheidende wand - cellenbeton/dikte 17,5 cm | FH | m3 | B1B Skelet | aanname dat dit steeds dragend is
2 | 20 | 20.35.30. | woningscheidende wand - cellenbeton/dikte 20 cm | FH | m3 | B1B Skelet | aanname dat dit steeds dragend is
2 | 20 | 20.35.40. | woningscheidende wand - cellenbeton/dikte 24 cm | FH | m3 | B1B Skelet | aanname dat dit steeds dragend is
2 | 20 | 20.40. | dragende binnenmuur - algemeen
2 | 20 | 20.41. | dragende binnenmuur - snelbouw
2 | 20 | 20.41.10. | dragende binnenmuur - snelbouw/dikte 14 cm | FH | m3 | B1B Skelet
2 | 20 | 20.41.20. | dragende binnenmuur - snelbouw/dikte 19 cm | FH | m3 | B1B Skelet
2 | 20 | 20.42. | dragende binnenmuur - kalkzandsteen
2 | 20 | 20.42.10. | dragende binnenmuur - kalkzandsteen/dikte 15 cm | FH | m3 | B1B Skelet
2 | 20 | 20.42.20. | dragende binnenmuur - kalkzandsteen/dikte 17,5 cm | FH | m3 | B1B Skelet
2 | 20 | 20.42.30. | dragende binnenmuur - kalkzandsteen/dikte 21,5 cm | FH | m3 | B1B Skelet
2 | 20 | 20.43. | dragende binnenmuur - betonsteen met gewone granulaten
2 | 20 | 20.43.10. | dragende binnenmuur - betonsteen met gewone granulaten/dikte 14 cm | FH | m3 | B1B Skelet
2 | 20 | 20.43.20. | dragende binnenmuur - betonsteen met gewone granulaten/dikte 19 cm | FH | m3 | B1B Skelet
2 | 20 | 20.44. | dragende binnenmuur - betonsteen met lichte granulaten
2 | 20 | 20.44.10. | dragende binnenmuur - betonsteen met lichte granulaten/dikte 14 cm | FH | m3 | B1B Skelet
2 | 20 | 20.44.20. | dragende binnenmuur - betonsteen met lichte granulaten/dikte 19 cm | FH | m3 | B1B Skelet
2 | 20 | 20.45. | dragende binnenmuur - cellenbeton
2 | 20 | 20.45.10. | dragende binnenmuur - cellenbeton/dikte 15 cm | FH | m3 | B1B Skelet
2 | 20 | 20.45.20. | dragende binnenmuur - cellenbeton/dikte 17,5 cm | FH | m3 | B1B Skelet
2 | 20 | 20.45.30. | dragende binnenmuur - cellenbeton/dikte 20 cm | FH | m3 | B1B Skelet
2 | 20 | 20.45.40. | dragende binnenmuur - cellenbeton/dikte 24 cm | FH | m3 | B1B Skelet
2 | 20 | 20.50. | niet-dragende binnenmuur - algemeen
2 | 20 | 20.51. | niet-dragende binnenmuur - snelbouw
2 | 20 | 20.51.10. | niet-dragende binnenmuur - snelbouw/dikte 9 cm | FH | m3 | B1E Binnenwandafbouw/binnenafwerking wanden
2 | 20 | 20.51.20. | niet-dragende binnenmuur - snelbouw/dikte 14 cm | FH | m3 | B1E Binnenwandafbouw/binnenafwerking wanden
2 | 20 | 20.52. | niet-dragende binnenmuur - kalkzandsteen
2 | 20 | 20.52.10. | niet-dragende binnenmuur - kalkzandsteen/dikte 10 cm | FH | m3 | B1E Binnenwandafbouw/binnenafwerking wanden
2 | 20 | 20.52.20. | niet-dragende binnenmuur - kalkzandsteen/dikte 15 cm | FH | m3 | B1E Binnenwandafbouw/binnenafwerking wanden
2 | 20 | 20.53. | niet-dragende binnenmuur - betonsteen met lichte granulaten |  |  | B1E Binnenwandafbouw/binnenafwerking wanden
2 | 20 | 20.53.10. | niet-dragende binnenmuur - betonsteen met lichte granulaten/dikte 9 cm | FH | m3 | B1E Binnenwandafbouw/binnenafwerking wanden
2 | 20 | 20.53.20. | niet-dragende binnenmuur - betonsteen met lichte granulaten/dikte 14 cm | FH | m3 | B1E Binnenwandafbouw/binnenafwerking wanden
2 | 20 | 20.54. | niet-dragende binnenmuur - cellenbeton
2 | 20 | 20.54.10. | niet-dragende binnenmuur - cellenbeton/dikte 7 cm | FH | m3 | B1E Binnenwandafbouw/binnenafwerking wanden
2 | 20 | 20.54.20. | niet-dragende binnenmuur - cellenbeton/dikte 10 cm | FH | m3 | B1E Binnenwandafbouw/binnenafwerking wanden
2 | 20 | 20.54.30. | niet-dragende binnenmuur - cellenbeton/dikte 11,5 cm | FH | m3 | B1E Binnenwandafbouw/binnenafwerking wanden
2 | 20 | 20.55. | niet-dragende binnenmuur - gipsblokken
2 | 20 | 20.55.10. | niet-dragende binnenmuur - gipsblokken/dikte 6 cm | FH | m3 | B1E Binnenwandafbouw/binnenafwerking wanden
2 | 20 | 20.55.20. | niet-dragende binnenmuur - gipsblokken/dikte 7 cm | FH | m3 | B1E Binnenwandafbouw/binnenafwerking wanden
2 | 20 | 20.55.30. | niet-dragende binnenmuur - gipsblokken/dikte 8 cm | FH | m3 | B1E Binnenwandafbouw/binnenafwerking wanden
2 | 20 | 20.55.40. | niet-dragende binnenmuur - gipsblokken/dikte 10 cm | FH | m3 | B1E Binnenwandafbouw/binnenafwerking wanden
2 | 20 | 20.60. | renovatiewerken - algemeen
2 | 20 | 20.61. | renovatiewerken - behandeling tegen opstijgend vocht
2 | 20 | 20.61.10. | renovatiewerken - behandeling tegen opstijgend vocht/injecteren | FH/VH | m | B1E Binnenwandafbouw/binnenafwerking wanden
2 | 20 | 20.61.10. | renovatiewerken - behandeling tegen opstijgend vocht/injecteren | FH/VH | m | B1D Gevelafbouw/gevelafwerking
2 | 20 | 20.61.20. | renovatiewerken - behandeling tegen opstijgend vocht/plaatsen dichtingsmembraan | FH/VH | m | B1E Binnenwandafbouw/binnenafwerking wanden
2 | 20 | 20.61.20. | renovatiewerken - behandeling tegen opstijgend vocht/plaatsen dichtingsmembraan | FH/VH | m | B1D Gevelafbouw/gevelafwerking
2 | 21 | 21. | SPOUWMUURISOLATIE
2 | 21 | 21.00. | spouwmuurisolatie - algemeen
2 | 21 | 21.10. | spouwmuurisolatie buitenspouwblad - algemeen
2 | 21 | 21.11. | spouwmuurisolatie buitenspouwblad - MW
2 | 21 | 21.11.10. | spouwmuurisolatie buitenspouwblad - MW / 12 cm | FH | m2 | B1D Gevelafbouw/gevelafwerking
2 | 21 | 21.11.20. | spouwmuurisolatie buitenspouwblad - MW / 14 cm | FH | m2 | B1D Gevelafbouw/gevelafwerking
2 | 21 | 21.12. | spouwmuurisolatie buitenspouwblad - PUR of PIR
2 | 21 | 21.12.10. | spouwmuurisolatie buitenspouwblad - PUR of PIR/10 cm | FH | m2 | B1D Gevelafbouw/gevelafwerking
2 | 21 | 21.12.20. | spouwmuurisolatie buitenspouwblad - PUR of PIR/12 cm | FH | m2 | B1D Gevelafbouw/gevelafwerking
2 | 21 | 21.13. | spouwmuurisolatie buitenspouwblad - PF
2 | 21 | 21.13.10. | spouwmuurisolatie buitenspouwblad - PF/10 cm | FH | m2 | B1D Gevelafbouw/gevelafwerking
2 | 21 | 21.13.20. | spouwmuurisolatie buitenspouwblad - PF/12 cm | FH | m2 | B1D Gevelafbouw/gevelafwerking
2 | 21 | 21.14. | spouwmuurisolatie buitenspouwblad - XPS
2 | 21 | 21.14.10. | spouwmuurisolatie buitenspouwblad - XPS/10 cm | FH | m2 | B1D Gevelafbouw/gevelafwerking
2 | 21 | 21.14.20. | spouwmuurisolatie buitenspouwblad - XPS/12 cm | FH | m2 | B1D Gevelafbouw/gevelafwerking
2 | 21 | 21.15. | spouwmuurisolatie buitenspouwblad - EPS
2 | 21 | 21.15.10. | spouwmuurisolatie buitenspouwblad - EPS/10 cm | FH | m2 | B1D Gevelafbouw/gevelafwerking
2 | 21 | 21.15.20. | spouwmuurisolatie buitenspouwblad - EPS/12 cm | FH | m2 | B1D Gevelafbouw/gevelafwerking
2 | 21 | 21.20. | spouwmuurisolatie woningscheidende wand - algemeen
2 | 21 | 21.21. | spouwmuurisolatie woningscheidende wand - MW
2 | 21 | 21.21.10. | spouwmuurisolatie woningscheidende wand - MW/4 cm | FH | m2 | B1D Gevelafbouw/gevelafwerking
2 | 21 | 21.21.20. | spouwmuurisolatie woningscheidende wand - MW/5 cm | FH | m2 | B1D Gevelafbouw/gevelafwerking
2 | 21 | 21.22. | spouwmuurisolatie woningscheidende wand - XPS
2 | 21 | 21.22.10. | spouwmuurisolatie woningscheidende wand - XPS/2 cm | FH | m2 | B1D Gevelafbouw/gevelafwerking
2 | 21 | 21.22.20. | spouwmuurisolatie woningscheidende wand - XPS/3 cm | FH | m2 | B1D Gevelafbouw/gevelafwerking
2 | 21 | 21.23. | spouwmuurisolatie woningscheidende wand - PUR of PIR
2 | 21 | 21.23.10. | spouwmuurisolatie woningscheidende wand - PUR of PIR/3 cm | FH | m2 | B1D Gevelafbouw/gevelafwerking
2 | 21 | 21.23.20. | spouwmuurisolatie woningscheidende wand - PUR of PIR/4 cm | FH | m2 | B1D Gevelafbouw/gevelafwerking
2 | 21 | 21.30. | spouwmuurisolatie navulling - algemeen
2 | 21 | 21.31. | spouwmuurisolatie navulling - MW | FH | m2 | B1D Gevelafbouw/gevelafwerking
2 | 21 | 21.32. | spouwmuurisolatie navulling - PUR | FH | m2 | B1D Gevelafbouw/gevelafwerking
2 | 21 | 21.33. | spouwmuurisolatie navulling - EPS | FH | m2 | B1D Gevelafbouw/gevelafwerking
2 | 22 | 22. | GEVELMETSELWERK
2 | 22 | 22.00. | gevelmetselwerken - algemeen
2 | 22 | 22.01. | algemeen - ter plaatse gemetst gevelmetselwerk
2 | 22 | 22.02. | algemeen - prefab gevelmetselwerk
2 | 22 | 22.10. | materialen - algemeen
2 | 22 | 22.11. | materialen - mortel
2 | 22 | 22.11.10. | materialen - mortel/metselmortel
2 | 22 | 22.11.11. | materialen - mortel/metselmortel - voor algemene toepassing | PM
2 | 22 | 22.11.12. | materialen - mortel/metselmortel - dunbedmortel | PM
2 | 22 | 22.11.13. | materialen - mortel/metselmortel - lijmmortel | PM
2 | 22 | 22.11.20. | materialen - mortel/voegmortel
2 | 22 | 22.12. | materialen - spouwankers | PM
2 | 22 | 22.13. | materialen - waterkering | PM
2 | 22 | 22.14. | materialen - wapening | FH | m | B1D Gevelafbouw/gevelafwerking
2 | 22 | 22.20. | gevelstenen - algemeen
2 | 22 | 22.21. | gevelstenen - baksteen
2 | 22 | 22.21.10. | gevelstenen - baksteen/strengpersstenen | FH | m2 | B1D Gevelafbouw/gevelafwerking
2 | 22 | 22.21.20. | gevelstenen - bakstenen/handvorm- en vormbakstenen | FH | m2 | B1D Gevelafbouw/gevelafwerking
2 | 22 | 22.22. | gevelstenen - betonsteen | FH | m2 | B1D Gevelafbouw/gevelafwerking
2 | 22 | 22.30. | renovatiewerken - algemeen
2 | 22 | 22.31. | renovatiewerken - herstelling en aanpassing bestaand gevelmetselwerk | FH | m2 | B1D Gevelafbouw/gevelafwerking
2 | 23 | 23 | DORPELS, PLINTEN EN DEKSTENEN
2 | 23 | 23.00. | dorpels, plinten en dekstenen - algemeen
2 | 23 | 23.01. | algemeen - blauwe hardsteen
2 | 23 | 23.02. | algemeen - beton
2 | 23 | 23.03. | algemeen - vezelcement
2 | 23 | 23.10. | raam- en deurdorpels - algemeen
2 | 23 | 23.11. | raam- en deurdorpels - blauwe hardsteen | FH | m3 f m2/m/st | B1D Gevelafbouw/gevelafwerking
2 | 23 | 23.12. | raam- en deurdorpels - prefabbeton | FH | m3/m/st | B1D Gevelafbouw/gevelafwerking
2 | 23 | 23.13. | raam- en deurdorpels - vezelcement | FH | m | B1D Gevelafbouw/gevelafwerking
2 | 23 | 23.14. | raam- en deurdorpels - gevelsteen | FH | m/m3 | B1D Gevelafbouw/gevelafwerking
2 | 23 | 23.20. | garagepoortdorpels - algemeen
2 | 23 | 23.21. | garagepoortdorpels - blauwe hardsteen | FH | m3/m2/m/st | B1D Gevelafbouw/gevelafwerking
2 | 23 | 23.22. | garagepoortdorpels - prefabbeton | FH | m3/m/st | B1D Gevelafbouw/gevelafwerking
2 | 23 | 23.30. | gevelplinten - algemeen
2 | 23 | 23.31. | gevelplinten - blauwe hardsteen | FH | m3 | B1D Gevelafbouw/gevelafwerking
2 | 23 | 23.32. | gevelplinten - sierbeton | FH | m2 | B1D Gevelafbouw/gevelafwerking
2 | 23 | 23.33. | gevelplinten - vezelcement | FH | m2 | B1D Gevelafbouw/gevelafwerking
2 | 23 | 23.40. | omkaderingselementen - algemeen
2 | 23 | 23.41. | omkaderingselementen - blauwe steen | FH | m3 | B1D Gevelafbouw/gevelafwerking
2 | 23 | 23.50. | muurdekstenen - algemeen
2 | 23 | 23.51. | muurdekstenen - blauwe steen | FH | m3 | B1C Dakafbouw/dakafwerking | indien op dakopstand
2 | 23 | 23.51. | muurdekstenen - blauwe steen | FH | m3 | B1F2 Vloeren buiten | indien op gemetste terrasleuningen
2 | 23 | 23.52. | muurdekstenen - prefabbeton | FH | m | B1C Dakafbouw/dakafwerking | indien op dakopstand
2 | 23 | 23.52. | muurdekstenen - prefabbeton | FH | m | B1F2 Vloeren buiten | indien op gemetste terrasleuningen
2 | 23 | 23.53. | muurdekstenen - vezelcement | FH | m | B1C Dakafbouw/dakafwerking | indien op dakopstand
2 | 23 | 23.53. | muurdekstenen - vezelcement | FH | m | B1F2 Vloeren buiten | indien op gemetste terrasleuningen
2 | 23 | 23.60. | schoorsteendekplaten - algemeen
2 | 23 | 23.61. | schoorsteendekplaten - blauwe steen | FH | st | B2A1 Technieken fluïda: vloeistof- en gasinstallaties - standaard
2 | 23 | 23.62. | schoorsteendekplaten - beton | FH | st | B2A1 Technieken fluïda: vloeistof- en gasinstallaties - standaard
2 | 23 | 23.63. | schoorsteendekplaten - vezelcement | FH | st | B2A1 Technieken fluïda: vloeistof- en gasinstallaties - standaard
2 | 24 | 24. | RUWBOUWKANALEN
2 | 24 | 24.00. | ruwbouw kanalen - algemeen
2 | 24 | 24.10. | modulaire ruwbouwkanalen - algemeen
2 | 24 | 24.11. | modulaire ruwbouwkanalen - beton | FH | m | B2A1 Technieken fluïda: vloeistof- en gasinstallaties - standaard
2 | 24 | 24.11.10. | modulaire ruwbouwkanalen - beton rookgasafvoer | FH | m/st | B2A1 Technieken fluïda: vloeistof- en gasinstallaties - standaard
2 | 24 | 24.11.20. | modulaire ruwbouwkanalen - beton/ventilatie | FH | m/st | B2A1 Technieken fluïda: vloeistof- en gasinstallaties - standaard
2 | 24 | 24.12. | modulaire ruwbouwkanalen - keramische blokken
2 | 24 | 24.12.10. | modulaire ruwbouwkanalen - keramische blokken/rookgasafvoer | FH | m/st | B2A1 Technieken fluïda: vloeistof- en gasinstallaties - standaard
2 | 24 | 24.12.20. | modulaire ruwbouwkanalen - keramische blokken/ventilatie | FH | m/st | B2A1 Technieken fluïda: vloeistof- en gasinstallaties - standaard
2 | 25 | 25. | STRUCTUURELEMENTEN HOUT
2 | 25 | 25.00. | structuurelementen hout - algemeen
2 | 25 | 25.01. | algemeen - stabiliteitsstudie | PM |  | D2B Honoraria (planontwikkeling en -begeleiding)
2 | 25 | 25.02. | algemeen - opleg- en bevestigingsmaterialen
2 | 25 | 25.02.10. | algemeen - opleg- en bevestigingsmaterialen/metalen schoenen | PM
2 | 25 | 25.02.20. | algemeen - opleg- en bevestigingsmaterialen/schroeven, nagels en nieten | PM
2 | 25 | 25.02.30. | algemeen - opleg- en bevestigingsmaterialen/lijmen | PM
2 | 25 | 25.02.40. | algemeen - opleg- en bevestigingsmaterialen/metalen hechtplaten | PM
2 | 25 | 25.10. | balken - algemeen
2 | 25 | 25.11. | balken - massief hout | FH | m3 | B1B Skelet
2 | 25 | 25.12. | balken - LVL | FH | m3 | B1B Skelet
2 | 25 | 25.13. | balken - lichte samengestelde liggers | FH | m3 | B1B Skelet
2 | 25 | 25.14. | balken - gelijmd gelamineerd hout (GL) | FH | m3 | B1B Skelet
2 | 25 | 25.20. | kolommen - algemeen
2 | 25 | 25.21. | kolommen - massief hout | FH | m3 | B1B Skelet
2 | 25 | 25.22. | kolommen - LVL | FH | m3 | B1B Skelet
2 | 25 | 25.23. | kolommen - gelijmd gelamineerd hout
2 | 25 | 25.30. | vloeren - algemeen
2 | 25 | 25.31. | vloeren - roostering met beplating
2 | 25 | 25.31.10. | vloeren - roostering met beplating/balken
2 | 25 | 25.31.11. | vloeren - roostering met beplating/balken - massief hout | FH | m3 | B1B Skelet
2 | 25 | 25.31.12. | vloeren - roostering met beplating/balken - LVL | FH | m3 | B1B Skelet
2 | 25 | 25.31.13. | vloeren - roostering met beplating/balken - lichte samengestelde liggers | FH | m3 | B1B Skelet
2 | 25 | 25.31.14. | vloeren - roostering met beplating/balken - gelijmd gelamineerd hout | FH | m3 | B1B Skelet
2 | 25 | 25.31.20. | vloeren - roostering met beplating/beplating
2 | 25 | 25.31.21. | vloeren - roostering met beplating/beplating - OSB | FH | m2 | B1B Skelet
2 | 25 | 25.31.22. | vloeren - roostering met beplating/beplating - spaanplaat | FH | m2 | B1B Skelet
2 | 25 | 25.31.23. | vloeren - roostering met beplating/beplating - LVL | FH | m2 | B1B Skelet
2 | 26 | 26. | STRUCTUURELEMENTEN BETON
2 | 26 | 26.00. | structuurelementen gewapend beton - algemeen
2 | 26 | 26.01. | algemeen - stabiliteitsstudie | PM |  | D2B Honoraria (planontwikkeling en -begeleiding)
2 | 26 | 26.10. | materialen - algemeen
2 | 26 | 26.11. | materialen - wapening
2 | 26 | 26.11.10. | materialen - wapening/staven en netten
2 | 26 | 26.11.11. | materialen - wapening/staven en netten - staven | FH | kg | B1B Skelet
2 | 26 | 26.11.12. | materialen - wapening/staven en netten - netten | FH | kg | B1B Skelet
2 | 26 | 26.11.20. | materialen - wapening/vezels
2 | 26 | 26.11.21. | materialen - wapening/vezels - staalvezels | VH of FH | kg | B1B Skelet
2 | 26 | 26.11.30. | materialen - wapening/voorspanstaal | PM
2 | 26 | 26.12. | materialen - beton
2 | 26 | 26.12.10. | materialen - beton/stortklaar beton
2 | 26 | 26.12.11. | materialen - beton/stortklaar beton - met staaf- en netwapening | PM
2 | 26 | 26.12.12. | materialen - beton/stortklaar beton - met vezelwapening | PM
2 | 26 | 26.12.13. | materialen - beton/stortklaar beton - zichtbeton | PM of FH | m2 | B1B Skelet
2 | 26 | 26.12.20. | materialen - beton/geprefabriceerd beton | PM
2 | 26 | 26.12.30. | materialen - beton/architectonisch beton | PM
2 | 26 | 26.13. | materialen - bekistingen | PM
2 | 26 | 26.14. | materialen - nabehandeling
2 | 26 | 26.15. | materialen - chemische verankering | PM of FH/VH | st | B1B Skelet
2 | 26 | 26.16. | materialen - thermische onderbreking | PM of FH | m | B1B Skelet
2 | 26 | 26.20. | ter plaatse gestorte elementen - algemeen
2 | 26 | 26.21. | ter plaatse gestorte elementen - wanden
2 | 26 | 26.21.10. | ter plaatse gestorte elementen - wanden/traditionele bekisting | FH | m3 | B1B Skelet
2 | 26 | 26.21.20. | ter plaatse gestorte elementen - wanden/holle wanden
2 | 26 | 26.21.21. | ter plaatse gestorte elementen - wanden/holle wanden - prefab elementen | FH | m2 | B1B Skelet
2 | 26 | 26.21.22. | ter plaatse gestorte elementen - wanden/holle wanden - vulbeton | FH | m3 | B1B Skelet
2 | 26 | 26.22. | ter plaatse gestorte elementen - kolommen | FH | m3 | B1B Skelet
2 | 26 | 26.23. | ter plaatse gestorte elementen - balken | FH | m3 | B1B Skelet
2 | 26 | 26.24. | ter plaatse gestorte elementen - balken met afwijkend bekistingsprofiel | FH | m3 | B1B Skelet
2 | 26 | 26.25. | ter plaatse gestorte elementen - trappen en bordessen | FH | trede | B1G1 Trappen en hellingbanen binnen | indien binnenin het gebouw
2 | 26 | 26.25. | ter plaatse gestorte elementen - trappen en bordessen | FH | trede | B1G2 Trappen en hellingbanen buiten | indien buiten het gebouw
2 | 26 | 26.26. | ter plaatse gestorte elementen - draagvloeren
2 | 26 | 26.26.10. | ter plaatse gestorte elementen - draagvloeren/traditionele bekisting | FH | m3 | B1B Skelet | indien binnenin het gebouw
2 | 26 | 26.26.10. | ter plaatse gestorte elementen - draagvloeren/traditionele bekisting | FH | m3 | B1F2 Vloeren buiten | indien buiten het gebouw
2 | 26 | 26.26.20. | ter plaatse gestorte elementen - draagvloeren/verloren bekisting | FH | m2 | B1B Skelet | indien binnenin het gebouw
2 | 26 | 26.26.20. | ter plaatse gestorte elementen - draagvloeren/verloren bekisting | FH | m2 | B1F2 Vloeren buiten | indien buiten het gebouw
2 | 26 | 26.26.30. | ter plaatse gestorte elementen - draagvloeren/breedplaatvloeren
2 | 26 | 26.26.31. | ter plaatse gestorte elementen - draagvloeren/breedplaatvloeren - prefab breedplaten | FH | m2 | B1B Skelet | indien binnenin het gebouw
2 | 26 | 26.26.31. | ter plaatse gestorte elementen - draagvloeren/breedplaatvloeren - prefab breedplaten | FH | m2 | B1F2 Vloeren buiten | indien buiten het gebouw
2 | 26 | 26.26.32. | ter plaatse gestorte elementen - draagvloeren/breedplaatvloeren - opstort | FH | m3 | B1B Skelet | indien binnenin het gebouw
2 | 26 | 26.26.32. | ter plaatse gestorte elementen - draagvloeren/breedplaatvloeren - opstort | FH | m3 | B1F2 Vloeren buiten | indien buiten het gebouw
2 | 26 | 26.27. | ter plaatse gestorte elementen - uitkragende elementen
2 | 26 | 26.27.10. | ter plaatse gestorte elementen - uitkragende elementen/balkons | FH | m3 | B1F2 Vloeren buiten
2 | 26 | 26.27.20. | ter plaatse gestorte elementen - uitkragende elementen/galerijen | FH | m3 | B1F2 Vloeren buiten
2 | 26 | 26.27.30. | ter plaatse gestorte elementen - uitkragende elementen/luifels | FH | m3 | B1F2 Vloeren buiten
2 | 26 | 26.27.40. | ter plaatse gestorte elementen - uitkragende elementen/kroonlijsten | FH | m3 | B1F2 Vloeren buiten
2 | 26 | 26.30. | prefab elementen - algemeen
2 | 26 | 26.31. | prefab elementen - wanden | FH | m3 | B1B Skelet | indien binnenin het gebouw
2 | 26 | 26.31. | prefab elementen - wanden | FH | m3 | B1F2 Vloeren buiten | indien afgrenzing van een buitenruimte
2 | 26 | 26.32. | prefab elementen - kolommen | FH | m3 | B1B Skelet
2 | 26 | 26.33. | prefab elementen - balken | FH | m3 | B1B Skelet
2 | 26 | 26.34. | prefab elementen - deur- en raamlateien | PM |  | B1D Gevelafbouw/gevelafwerking | indien buitenwandopening
2 | 26 | 26.34. | prefab elementen - deur- en raamlateien | PM | 0 | B1E Binnenwandafbouw/binnenafwerking wanden | indien binnenwandopening
2 | 26 | 26.35. | prefab elementen - trappen en bordessen | FH | st | B1G1 Trappen en hellingbanen binnen | indien binnenin het gebouw
2 | 26 | 26.35. | prefab elementen - trappen en bordessen | FH | st | B1G2 Trappen en hellingbanen buiten | indien buiten het gebouw
2 | 26 | 26.36. | prefab elementen - draagvloeren
2 | 26 | 26.36.10. | prefab elementen - draagvloeren/welfsels
2 | 26 | 26.36.11. | prefab elementen - draagvloeren/welfsels - zonder druklaag | FH | m2 | B1B Skelet | indien binnenin het gebouw
2 | 26 | 26.36.11. | prefab elementen - draagvloeren/welfsels - zonder druklaag | FH | m2 | B1F2 Vloeren buiten | indien buiten het gebouw
2 | 26 | 26.36.12. | prefab elementen - draagvloeren/welfsels - met druklaag | FH | m2 | B1B Skelet | indien binnenin het gebouw
2 | 26 | 26.36.12. | prefab elementen - draagvloeren/welfsels - met druklaag | FH | m2 | B1F2 Vloeren buiten | indien buiten het gebouw
2 | 26 | 26.36.20. | prefab elementen - draagvloeren/voorgespannen welfsels
2 | 26 | 26.36.21. | prefab elementen - draagvloeren/voorgespannen welfsels - zonder druklaag | FH | m2 | B1B Skelet | indien binnenin het gebouw
2 | 26 | 26.36.21. | prefab elementen - draagvloeren/voorgespannen welfsels - zonder druklaag | FH | m2 | B1F2 Vloeren buiten | indien buiten het gebouw
2 | 26 | 26.36.22. | prefab elementen - draagvloeren/voorgespannen welfsels - met druklaag | FH | m2 | B1B Skelet | indien binnenin het gebouw
2 | 26 | 26.36.22. | prefab elementen - draagvloeren/voorgespannen welfsels - met druklaag | FH | m2 | B1F2 Vloeren buiten | indien buiten het gebouw
2 | 26 | 26.36.30. | prefab elementen - draagvloeren/cellenbeton | FH | m2 | B1B Skelet | indien binnenin het gebouw
2 | 26 | 26.36.30. | prefab elementen - draagvloeren/cellenbeton | FH | m2 | B1F2 Vloeren buiten | indien buiten het gebouw
2 | 26 | 26.36.40. | prefab elementen - draagvloeren/balken en vulblokken
2 | 26 | 26.36.41. | prefab elementen - draagvloeren/balken en vulblokken - vulblokken beton | FH | m2 | B1B Skelet | indien binnenin het gebouw
2 | 26 | 26.36.41. | prefab elementen - draagvloeren/balken en vulblokken - vulblokken beton | FH | m2 | B1F2 Vloeren buiten | indien buiten het gebouw
2 | 26 | 26.36.42. | prefab elementen - draagvloeren/balken en vulblokken - vulblokken gebakken klei | FH | m2 | B1B Skelet | indien binnenin het gebouw
2 | 26 | 26.36.42. | prefab elementen - draagvloeren/balken en vulblokken - vulblokken gebakken klei | FH | m2 | B1F2 Vloeren buiten | indien buiten het gebouw
2 | 26 | 26.36.43. | prefab elementen - draagvloeren/balken en vulblokken - vulblokken EPS | FH | m2 | B1B Skelet | indien binnenin het gebouw
2 | 26 | 26.36.43. | prefab elementen - draagvloeren/balken en vulblokken - vulblokken EPS | FH | m2 | B1F2 Vloeren buiten | indien buiten het gebouw
2 | 26 | 26.37. | prefab elementen - uitkragende elementen
2 | 26 | 26.37.10. | prefab elementen - uitkragende elementen/balkons | FH | st | B1F2 Vloeren buiten
2 | 26 | 26.37.20. | prefab elementen - uitkragende elementen/galerijen | FH | m2 | B1F2 Vloeren buiten
2 | 26 | 26.37.30. | prefab elementen - uitkragende elementen/luifels | FH | st/m2 | B1C Dakafbouw/dakafwerking
2 | 26 | 26.37.40. | prefab elementen - uitkragende elementen/kroonlijsten | FH | m | B1C Dakafbouw/dakafwerking
2 | 26 | 26.40. | betonrenovatie - algemeen
2 | 26 | 26.41. | betonrenovatie - passivatie van vrijgemaakte wapeningsstaven | VH | m | B1B Skelet | indien binnenin het gebouw
2 | 26 | 26.41. | betonrenovatie - passivatie van vrijgemaakte wapeningsstaven | VH | m | B1F2 Vloeren buiten | indien buiten het gebouw
2 | 26 | 26.42. | betonrenovatie - vervangen van wapening | VH | kg | B1B Skelet | indien binnenin het gebouw
2 | 26 | 26.42. | betonrenovatie - vervangen van wapening | VH | kg | B1F2 Vloeren buiten | indien buiten het gebouw
2 | 26 | 26.43. | betonrenovatie - handmatig te plaatsen mortel
2 | 26 | 26.43.10. | betonrenovatie - handmatig te plaatsen mortel/ gemodificeerde hydraulische mortel | VH | dm2 | B1B Skelet | indien binnenin het gebouw
2 | 26 | 26.43.10. | betonrenovatie - handmatig te plaatsen mortel/ gemodificeerde hydraulische mortel | VH | dm2 | B1F2 Vloeren buiten | indien buiten het gebouw
2 | 26 | 26.43.20. | betonrenovatie - handmatig te plaatsen mortel/ harsgebonden mortel | VH | dm2 | B1B Skelet | indien binnenin het gebouw
2 | 26 | 26.43.20. | betonrenovatie - handmatig te plaatsen mortel/ harsgebonden mortel | VH | dm2 | B1F2 Vloeren buiten | indien buiten het gebouw
2 | 26 | 26.44. | betonrenovatie - gietmortel
2 | 26 | 26.44.10. | betonrenovatie - gietmortel/ gemodificeerde hydraulische mortel | VH | dm3/dm2 | B1B Skelet | indien binnenin het gebouw
2 | 26 | 26.44.10. | betonrenovatie - gietmortel/ gemodificeerde hydraulische mortel | VH | dm3/dm2 | B1F2 Vloeren buiten | indien buiten het gebouw
2 | 26 | 26.44.20. | betonrenovatie - gietmortel/ beton | VH | dm3/dm2 | B1B Skelet | indien binnenin het gebouw
2 | 26 | 26.44.20. | betonrenovatie - gietmortel/ beton | VH | dm3/dm2 | B1F2 Vloeren buiten | indien buiten het gebouw
2 | 26 | 26.45. | betonrenovatie - spuitbeton | VH | dm3/dm2 | B1B Skelet | indien binnenin het gebouw
2 | 26 | 26.45. | betonrenovatie - spuitbeton | VH | dm3/dm2 | B1F2 Vloeren buiten | indien buiten het gebouw
2 | 26 | 26.46. | betonrenovatie - injecteren van scheuren | VH | m | B1B Skelet | indien binnenin het gebouw
2 | 26 | 26.46. | betonrenovatie - injecteren van scheuren | VH | m | B1F2 Vloeren buiten | indien buiten het gebouw
2 | 26 | 26.47. | betonrenovatie - coating | FH of VH | m2 | B1B Skelet | indien binnenin het gebouw
2 | 26 | 26.47. | betonrenovatie - coating | FH of VH | m2 | B1F2 Vloeren buiten | indien buiten het gebouw
2 | 27 | 27. | STRUCTUURELEMENTEN STAAL
2 | 27 | 27.00. | structuurelementen staal - algemeen
2 | 27 | 27.01. | algemeen - verbindingen | PM |  | D2B Honoraria (planontwikkeling en -begeleiding)
2 | 27 | 27.02. | algemeen - stabiliteitsstudie | PM |  | D2B Honoraria (planontwikkeling en -begeleiding)
2 | 27 | 27.10. | balken - algemeen
2 | 27 | 27.11. | balken - blank profielstaal | FH | kg | B1B Skelet | indien binnenin het gebouw
2 | 27 | 27.11. | balken - blank profielstaal | FH | kg | B1F2 Vloeren buiten | indien buiten het gebouw
2 | 27 | 27.12. | balken - gemetalliseerd profielstaal | FH | kg | B1B Skelet | indien binnenin het gebouw
2 | 27 | 27.12. | balken - gemetalliseerd profielstaal | FH | kg | B1F2 Vloeren buiten | indien buiten het gebouw
2 | 27 | 27.13. | balken - thermisch verzinkt profielstaal | FH | kg | B1B Skelet | indien binnenin het gebouw
2 | 27 | 27.13. | balken - thermisch verzinkt profielstaal | FH | kg | B1F2 Vloeren buiten | indien buiten het gebouw
2 | 27 | 27.14. | balken - thermisch verzinkt profielstaal met coating | FH | kg | B1B Skelet | indien binnenin het gebouw
2 | 27 | 27.14. | balken - thermisch verzinkt profielstaal met coating | FH | kg | B1F2 Vloeren buiten | indien buiten het gebouw
2 | 27 | 27.15. | balken - roestvast profielstaal (RVS) | FH | kg | B1B Skelet | indien binnenin het gebouw
2 | 27 | 27.15. | balken - roestvast profielstaal (RVS) | FH | kg | B1F2 Vloeren buiten | indien buiten het gebouw
2 | 27 | 27.20. | lateien - algemeen
2 | 27 | 27.21. | lateien - blank profielstaal | PM |  | B1D Gevelafbouw/gevelafwerking | indien buitenwandopening
2 | 27 | 27.21. | lateien - blank profielstaal | PM | 0 | B1E Binnenwandafbouw/binnenafwerking wanden | indien binnenwandopening
2 | 27 | 27.22. | lateien - gemetalliseerd profielstaal | PM |  | B1D Gevelafbouw/gevelafwerking | indien buitenwandopening
2 | 27 | 27.22. | lateien - gemetalliseerd profielstaal | PM | 0 | B1E Binnenwandafbouw/binnenafwerking wanden | indien binnenwandopening
2 | 27 | 27.23. | lateien - thermisch verzinkt profielstaal | PM |  | B1D Gevelafbouw/gevelafwerking | indien buitenwandopening
2 | 27 | 27.23. | lateien - thermisch verzinkt profielstaal | PM | 0 | B1E Binnenwandafbouw/binnenafwerking wanden | indien binnenwandopening
2 | 27 | 27.24. | lateien - thermisch verzinkt profielstaal met coating | PM |  | B1D Gevelafbouw/gevelafwerking | indien buitenwandopening
2 | 27 | 27.24. | lateien - thermisch verzinkt profielstaal met coating | PM | 0 | B1E Binnenwandafbouw/binnenafwerking wanden | indien binnenwandopening
2 | 27 | 27.25. | lateien - roestvast profielstaal (RVS) | PM |  | B1D Gevelafbouw/gevelafwerking | indien buitenwandopening
2 | 27 | 27.25. | lateien - roestvast profielstaal (RVS) | PM | 0 | B1E Binnenwandafbouw/binnenafwerking wanden | indien binnenwandopening
2 | 27 | 27.26. | lateien - regelbare consoles
2 | 27 | 27.26.10. | lateien - regelbare consoles/zichtbaar
2 | 27 | 27.26.11. | lateien - regelbare consoles/zichtbaar - gemetalliseerd | PM |  | B1D Gevelafbouw/gevelafwerking | indien buitenwandopening
2 | 27 | 27.26.11. | lateien - regelbare consoles/zichtbaar - gemetalliseerd | PM | 0 | B1E Binnenwandafbouw/binnenafwerking wanden | indien binnenwandopening
2 | 27 | 27.26.12. | lateien - regelbare consoles/zichtbaar - thermisch verzinkt | PM |  | B1D Gevelafbouw/gevelafwerking | indien buitenwandopening
2 | 27 | 27.26.12. | lateien - regelbare consoles/zichtbaar - thermisch verzinkt | PM | 0 | B1E Binnenwandafbouw/binnenafwerking wanden | indien binnenwandopening
2 | 27 | 27.26.13. | lateien - regelbare consoles/zichtbaar - thermisch verzinkt + coating | PM |  | B1D Gevelafbouw/gevelafwerking | indien buitenwandopening
2 | 27 | 27.26.13. | lateien - regelbare consoles/zichtbaar - thermisch verzinkt + coating | PM | 0 | B1E Binnenwandafbouw/binnenafwerking wanden | indien binnenwandopening
2 | 27 | 27.26.14. | lateien - regelbare consoles/zichtbaar - roestvast staal (RVS) | PM |  | B1D Gevelafbouw/gevelafwerking | indien buitenwandopening
2 | 27 | 27.26.14. | lateien - regelbare consoles/zichtbaar - roestvast staal (RVS) | PM | 0 | B1E Binnenwandafbouw/binnenafwerking wanden | indien binnenwandopening
2 | 27 | 27.26.20. | lateien - regelbare consoles/niet-zichtbaar
2 | 27 | 27.26.21. | lateien - regelbare consoles/niet-zichtbaar - gemetalliseerd | PM |  | B1D Gevelafbouw/gevelafwerking | indien buitenwandopening
2 | 27 | 27.26.21. | lateien - regelbare consoles/niet-zichtbaar - gemetalliseerd | PM | 0 | B1E Binnenwandafbouw/binnenafwerking wanden | indien binnenwandopening
2 | 27 | 27.26.22. | lateien - regelbare consoles/niet-zichtbaar - thermisch verzinkt | PM |  | B1D Gevelafbouw/gevelafwerking | indien buitenwandopening
2 | 27 | 27.26.22. | lateien - regelbare consoles/niet-zichtbaar - thermisch verzinkt | PM | 0 | B1E Binnenwandafbouw/binnenafwerking wanden | indien binnenwandopening
2 | 27 | 27.26.23. | lateien - regelbare consoles/niet-zichtbaar - roestvast staal (RVS) | PM |  | B1D Gevelafbouw/gevelafwerking | indien buitenwandopening
2 | 27 | 27.26.23. | lateien - regelbare consoles/niet-zichtbaar - roestvast staal (RVS) | PM | 0 | B1E Binnenwandafbouw/binnenafwerking wanden | indien binnenwandopening
2 | 27 | 27.30. | kolommen - algemeen
2 | 27 | 27.31. | kolommen - blank profielstaal | FH | kg | B1B Skelet
2 | 27 | 27.32. | kolommen - gemetalliseerd profielstaal | FH | kg | B1B Skelet
2 | 27 | 27.33. | kolommen - thermisch verzinkt profielstaal | FH | kg | B1B Skelet
2 | 27 | 27.34. | kolommen - thermisch verzinkt profielstaal met coating | FH | kg | B1B Skelet
2 | 27 | 27.35. | kolommen - roestvast profielstaal (RVS) | FH | kg | B1B Skelet
2 | 27 | 27.40. | vlakke spanten - algemeen
2 | 27 | 27.41. | vlakke spanten - blank profielstaal | FH | kg/st | B1B Skelet
2 | 27 | 27.42. | vlakke spanten - gemetalliseerd profielstaal | FH | kg/st | B1B Skelet
2 | 27 | 27.43. | vlakke spanten - thermisch verzinkt profielstaal | FH | kg/st | B1B Skelet
2 | 27 | 27.44. | vlakke spanten - thermisch verzinkt profielstaal met coating | FH | kg/st | B1B Skelet
2 | 27 | 27.50. | hulpstukken - algemeen
2 | 27 | 27.51. | hulpstukken - oplegstukken
2 | 27 | 27.51.10. | hulpstukken - oplegstukken/thermisch verzinkt | FH of PM | kg | B1B Skelet
2 | 27 | 27.51.20. | hulpstukken - oplegstukken/roestvast staal (RVS) | FH of PM | kg | B1B Skelet
2 | 27 | 27.52. | hulpstukken - spankabels | FH of SOG | lm/stuk | B1B Skelet
2 | 27 | 27.53. | hulpstukken - geveldragers
2 | 27 | 27.53.10. | hulpstukken - geveldragers/gemetalliseerd | PM |  | B1D Gevelafbouw/gevelafwerking
2 | 27 | 27.53.20. | hulpstukken - geveldragers/thermisch verzinkt | PM |  | B1D Gevelafbouw/gevelafwerking
2 | 27 | 27.53.30. | hulpstukken - geveldragers/roestvast staal | PM |  | B1D Gevelafbouw/gevelafwerking
2 | 27 | 27.54. | hulpstukken - verhandelingsysteem liften
2 | 27 | 27.60. | corrosiebescherming - algemeen
2 | 27 | 27.61. | corrosiebescherming - metallisatie
2 | 27 | 27.61.10. | corrosiebescherming - metallisatie/zonder bijkomende afwerkingslaag | PM of FH | kg | B1B Skelet
2 | 27 | 27.61.20. | corrosiebescherming - metallisatie/metallisatie + natlak | PM of FH | kg | B1B Skelet
2 | 27 | 27.61.30. | corrosiebescherming - metallisatie/metallisatie + poederlak | PM of FH | kg | B1B Skelet
2 | 27 | 27.62. | corrosiebescherming - thermisch verzinken | PM of FH | kg | B1B Skelet
2 | 27 | 27.63. | corrosiebescherming - duplexsysteem | PM of FH | kg | B1B Skelet
2 | 27 | 27.64. | corrosiebescherming - roestwerende verfsystemen | PM of FH | kg | B1B Skelet
2 | 27 | 27.70. | brandbeveiliging - algemeen
2 | 27 | 27.71. | brandbeveiliging - brandwerend verfsysteem | PM of FH | kg | B1B Skelet
2 | 27 | 27.72. | brandbeveiliging - spuitmortel | PM of FH | kg | B1B Skelet
2 | 27 | 27.80. | renovatie stalen constructie-elementen - algemeen
2 | 27 | 27.81. | renovatie stalen constructie-elementen - ontroesten | PM of FH | kg | B1B Skelet
2 | 28 | 28. | HOUTSKELETBOUW
2 | 28 | 28.00. | houtskeletbouw - algemeen
2 | 28 | 28.01. | algemeen - stabiliteitsstudie | PM |  | D2B Honoraria (planontwikkeling en -begeleiding)
2 | 28 | 28.02. | algemeen - prestaties | PM |  | D2B Honoraria (planontwikkeling en -begeleiding)
2 | 28 | 28.10. | materialen - algemeen
2 | 28 | 28.11. | materialen - onderdelen regelwerk
2 | 28 | 28.11.10. | materialen - onderdelen regelwerk/stijlen
2 | 28 | 28.11.11. | materialen - onderdelen regelwerk /stijlen - massief hout | PM
2 | 28 | 28.11.12. | materialen - onderdelen regelwerk /stijlen - I-vormige stijlen | PM
2 | 28 | 28.11.20. | materialen - onderdelen regelwerk/regels
2 | 28 | 28.11.21. | materialen - onderdelen regelwerk /regels - onder- en bovenregels | PM
2 | 28 | 28.11.22. | materialen - onderdelen regelwerk /regels - grondregels | PM
2 | 28 | 28.11.23. | materialen - onderdelen regelwerk /regels - stelregels | PM
2 | 28 | 28.11.24. | materialen - onderdelen regelwerk /regels - koppelregels | PM
2 | 28 | 28.11.30. | materialen - onderdelen regelwerk/lateien | PM
2 | 28 | 28.12. | materialen - beplating
2 | 28 | 28.12.10. | materialen - beplating/houtachtige platen
2 | 28 | 28.12.11. | materialen - beplating/houtachtige platen - OSB | PM
2 | 28 | 28.12.12. | materialen - beplating/houtachtige platen - spaanplaat | PM
2 | 28 | 28.12.13. | materialen - beplating/houtachtige platen - multiplex | PM
2 | 28 | 28.12.14. | materialen - beplating/houtachtige platen - MDF | PM
2 | 28 | 28.12.15. | materialen - beplating/houtachtige platen - LVL | PM
2 | 28 | 28.12.16. | materialen - beplating/houtachtige platen - houtvezelisolatieplaat | PM
2 | 28 | 28.12.17. | materialen - beplating/houtachtige platen - houtvezelcementplaat | PM
2 | 28 | 28.12.20. | materialen - beplating/gipsachtige platen
2 | 28 | 28.12.21. | materialen - beplating/gipsachtige platen - gipskartonplaten | PM
2 | 28 | 28.12.22. | materialen - beplating/gipsachtige platen - gipsvezelplaten | PM
2 | 28 | 28.12.30. | materialen - beplating/vezelcementplaten | PM
2 | 28 | 28.12.40. | materialen - beplating/calciumsilicaatplaten | PM
2 | 28 | 28.13. | materialen - isolatie
2 | 28 | 28.13.10. | materialen - isolatie/minerale wol | PM
2 | 28 | 28.13.20. | materialen - isolatie/cellulosevlokken | PM
2 | 28 | 28.13.30. | materialen - isolatie/houtwol | PM
2 | 28 | 28.14. | materialen - folies
2 | 28 | 28.14.10. | materialen - folies/buitenfolies
2 | 28 | 28.14.11. | materialen - folies/buitenfolies - wanden | PM
2 | 28 | 28.14.12. | materialen - folies/buitenfolies - hellende daken | PM
2 | 28 | 28.14.20. | materialen - folies/binnenfolies
2 | 28 | 28.14.21. | materialen - folies/binnenfolies - wanden | PM
2 | 28 | 28.14.22. | materialen - folies/binnenfolies - hellende daken | PM
2 | 28 | 28.14.23. | materialen - folies/binnenfolies - platte daken | PM
2 | 28 | 28.15. | materialen - regelstructuur voor binnenafwerking
2 | 28 | 28.15.10. | materialen - regelstructuur voor binnenafwerking/hout | PM
2 | 28 | 28.15.20. | materialen - regelstructuur voor binnenafwerking/metaal | PM
2 | 28 | 28.16. | materialen - opleg- en bevestigingsmaterialen
2 | 28 | 28.16.10. | materialen - opleg- en bevestigingsmaterialen/metalen schoenen | PM
2 | 28 | 28.16.20. | materialen - opleg- en bevestigingsmaterialen/tie-downs | FH | st | B1B Skelet
2 | 28 | 28.16.30. | materialen - opleg- en bevestigingsmaterialen/schroeven | PM
2 | 28 | 28.16.40. | materialen - opleg- en bevestigingsmaterialen/nagels | PM
2 | 28 | 28.16.50. | materialen - opleg- en bevestigingsmaterialen/nieten | PM
2 | 28 | 28.16.60. | materialen - opleg- en bevestigingsmaterialen/lijmen | PM
2 | 28 | 28.16.70. | materialen - opleg- en bevestigingsmaterialen/metalen hechtplaten | PM
2 | 28 | 28.20. | structuurelementen - algemeen
2 | 28 | 28.21. | structuurelementen - vloerbalken
2 | 28 | 28.21.10. | structuurelementen - vloerbalken/massief hout | PM
2 | 28 | 28.21.20. | structuurelementen - vloerbalken/LVL | PM
2 | 28 | 28.21.30. | structuurelementen - vloerbalken/lichte samengestelde liggers | PM
2 | 28 | 28.21.40. | structuurelementen - vloerbalken/gelijmd gelamineerd hout (GL) | PM
2 | 28 | 28.22. | structuurelementen - balken
2 | 28 | 28.22.10. | structuurelementen - balken/massief hout | FH | m3/st | B1B Skelet
2 | 28 | 28.22.20. | structuurelementen - balken/LVL | FH | m3/st | B1B Skelet
2 | 28 | 28.22.30. | structuurelementen - balken/lichte samengestelde liggers | FH | m3/st | B1B Skelet
2 | 28 | 28.22.40. | structuurelementen - balken/gelijmd gelamineerd hout (GL) | FH | m3/st | B1B Skelet
2 | 28 | 28.22.50. | structuurelementen - balken/staal | FH | kg/st | B1B Skelet
2 | 28 | 28.23. | structuurelementen - lateien
2 | 28 | 28.23.10. | structuurelementen - lateien/massief hout | FH | m3/st | B1B Skelet
2 | 28 | 28.23.20. | structuurelementen - lateien/LVL | FH | m3/st | B1B Skelet
2 | 28 | 28.23.30. | structuurelementen - lateien/gelijmd gelamineerd hout | FH | m3/st | B1B Skelet
2 | 28 | 28.23.40. | structuurelementen - lateien/staal | FH | kg/st | B1B Skelet
2 | 28 | 28.24. | structuurelementen - kolommen
2 | 28 | 28.24.10. | structuurelementen - kolommen/massief hout | FH | m3 | B1B Skelet
2 | 28 | 28.24.20. | structuurelementen - kolommen/LVL | FH | m3/stuk | B1B Skelet
2 | 28 | 28.24.30. | structuurelementen - kolommen/gelijmd gelamineerd hout (GL) | FH | m3/stuk | B1B Skelet
2 | 28 | 28.24.40. | structuurelementen - kolommen/staal | FH | kg/stuk | B1B Skelet
2 | 28 | 28.25. | structuurelementen - onderdelen hellend dak
2 | 28 | 28.25.10. | structuurelementen - onderdelen hellend dak/gordingen
2 | 28 | 28.25.11. | structuurelementen - onderdelen hellend dak/gordingen - massief hout | PM
2 | 28 | 28.25.12. | structuurelementen - onderdelen hellend dak/gordingen - gelamineerd hout | PM
2 | 28 | 28.25.20. | structuurelementen - onderdelen hellend dak/keperwerk
2 | 28 | 28.25.21. | structuurelementen - onderdelen hellend dak/keperwerk - massief hout | PM
2 | 28 | 28.25.30. | structuurelementen - onderdelen hellend dak/spanten
2 | 28 | 28.25.31. | structuurelementen - onderdelen hellend dak/spanten - massief hout
2 | 28 | 28.25.40. | structuurelementen - onderdelen hellend dak/scharnierdak | PM
2 | 28 | 28.25.50. | structuurelementen - onderdelen hellend dak/bakgootconstructies
2 | 28 | 28.25.51. | structuurelementen - onderdelen hellend dak/bakgootconstructies - massief hout | PM
2 | 28 | 28.25.60. | structuurelementen - onderdelen hellend dak/dakrandoversteken
2 | 28 | 28.25.61. | structuurelementen - onderdelen hellend dak/dakrandoversteken - massief hout | PM
2 | 28 | 28.25.70. | structuurelementen - onderdelen hellend dak/tengel- en panlatten | PM
2 | 28 | 28.30. | wanden - algemeen
2 | 28 | 28.31. | wanden - buitenwanden | FH | m2 | B1B Skelet
2 | 28 | 28.31.10. | wanden - buitenwanden/type I | FH | m2 | B1B Skelet
2 | 28 | 28.31.20. | wanden - buitenwanden/type II | FH | m2 | B1B Skelet
2 | 28 | 28.31.30. | wanden - buitenwanden/type III | FH | m2 | B1B Skelet
2 | 28 | 28.32. | wanden - binnenwanden | FH | m2 | B1B Skelet
2 | 28 | 28.32.10. | wanden - binnenwanden/type I | FH | m2 | B1B Skelet
2 | 28 | 28.32.20. | wanden - binnenwanden/type II | FH | m2 | B1B Skelet
2 | 28 | 28.33. | wanden - woningscheidende wanden | FH | m2 | B1B Skelet
2 | 28 | 28.34. | wanden - dakopstanden | FH | m | B1C Dakafbouw/dakafwerking | zijn doorgaans niet-dragend
2 | 28 | 28.40. | vloeren - algemeen
2 | 28 | 28.41. | vloeren - roostering met beplating | FH | m2 | B1B Skelet
2 | 28 | 28.42. | vloeren - geprefabriceerde houten vloeren
2 | 28 | 28.42.10. | vloeren - geprefabriceerde houten vloeren/roostering met beplating | FH | m2 | B1B Skelet
2 | 28 | 28.42.20. | vloeren - geprefabriceerde houten vloeren/kokervormige vloeren | FH | m2 | B1B Skelet
2 | 28 | 28.42.30. | vloeren - geprefabriceerde houten vloeren/massieve houten vloeren | FH | m2 | B1B Skelet
2 | 28 | 28.43. | vloeren - hout-betonvloeren | FH | m2 | B1B Skelet
2 | 28 | 28.44. | vloeren - randisolatie | FH | m | B1B Skelet
2 | 28 | 28.50. | hellende daken - algemeen
2 | 28 | 28.51. | hellende daken - spanten | FH | m2 | B1B Skelet
2 | 28 | 28.52. | hellende daken - gordingen | FH | m2 | B1B Skelet
2 | 28 | 28.53. | hellende daken - scharnierdaken | FH | m2 | B1B Skelet
2 | 28 | 28.60. | platte daken - algemeen
2 | 28 | 28.61. | platte daken - roostering met beplating | FH | m2 | B1B Skelet
2 | 28 | 28.62. | platte daken - geprefabriceerde houten vloeren
2 | 28 | 28.62.10. | platte daken - geprefabriceerde houten vloeren/roostering met beplating | FH | m2 | B1B Skelet
2 | 28 | 28.62.20. | platte daken - geprefabriceerde houten vloeren/kokervormige vloeren | FH | m2 | B1B Skelet
2 | 28 | 28.62.30. | platte daken - geprefabriceerde houten vloeren/massieve houten vloeren | FH | m2 | B1B Skelet
2 | 28 | 28.63. | platte daken - hout-betonvloeren | FH | m2 | B1B Skelet
2 | 28 | 28.64. | platte daken - randisolatie | FH | m | B1B Skelet
3 | 30 | 30. | DAKOPBOUW HELLEND DAK
3 | 30 | 30.00. | dakopbouw hellend dak - algemeen
3 | 30 | 30.01. | dakopbouw hellend dak - stabiliteitsstudie | PM |  | D2B Honoraria (planontwikkeling en -begeleiding)
3 | 30 | 30.10. | houten dakstructuur - algemeen | FH of pm | st/m3 | B1B Skelet | indien dragend
3 | 30 | 30.10. | houten dakstructuur - algemeen | FH of pm | st/m3 | B1C Dakafbouw/dakafwerking | indien afbouw
3 | 30 | 30.11. | houten dakstructuur - muurplaten | PM of FH | m3 | B1B Skelet
3 | 30 | 30.12. | houten dakstructuur - gordingen
3 | 30 | 30.12.10. | houten dakstructuur - gordingen/massief hout | PM of FH | m3/st | B1B Skelet
3 | 30 | 30.12.20. | houten dakstructuur - gordingen/gelamineerd hout | PM of FH | m3/st | B1B Skelet
3 | 30 | 30.13. | houten dakstructuur - keperwerk | PM of FH | m3 | B1B Skelet
3 | 30 | 30.14. | houten dakstructuur - keperspanten | PM of FH | m3/st | B1B Skelet
3 | 30 | 30.15. | houten dakstructuur - prefabspanten | PM of FH | m3/st | B1B Skelet
3 | 30 | 30.16. | houten dakstructuur - bakgootconstructies | FH | m | B1C Dakafbouw/dakafwerking
3 | 30 | 30.17. | houten dakstructuur - dakrandoversteken | FH | m | B1C Dakafbouw/dakafwerking
3 | 30 | 30.18. | houten dakstructuur - boordplanken
3 | 30 | 30.18.10. | houten dakstructuur - boordplanken/massief hout | FH | m | B1C Dakafbouw/dakafwerking
3 | 30 | 30.18.20. | houten dakstructuur - boordplanken/multiplex | FH | m | B1C Dakafbouw/dakafwerking
3 | 30 | 30.20. | onderdak - algemeen
3 | 30 | 30.21. | onderdak - soepele membranen | FH | m2 | B1C Dakafbouw/dakafwerking
3 | 30 | 30.22. | onderdak - platen
3 | 30 | 30.22.10. | onderdak - platen/vezelcement | FH | m2 | B1C Dakafbouw/dakafwerking
3 | 30 | 30.22.20. | onderdak - platen/houtvezelplaten | FH | m2 | B1C Dakafbouw/dakafwerking
3 | 30 | 30.30. | tengel- & panlatten - algemeen | PM |  | B1C Dakafbouw/dakafwerking
3 | 31 | 31. | THERMISCHE ISOLATIE HELLEND DAK
3 | 31 | 31.00. | thermische isolatie hellend dak - algemeen
3 | 31 | 31.10. | isolatieplaten tussen dakstructuur - algemeen
3 | 31 | 31.11. | isolatieplaten tussen dakstructuur - MW
3 | 31 | 31.11.10. | isolatieplaten tussen dakstructuur - MW/18 cm | FH | m2 | B1C Dakafbouw/dakafwerking
3 | 31 | 31.11.20. | isolatieplaten tussen dakstructuur - MW/20 cm | FH | m2 | B1C Dakafbouw/dakafwerking
3 | 31 | 31.12. | isolatieplaten tussen dakstructuur - houtwol (WW)
3 | 31 | 31.12.10. | isolatieplaten tussen dakstructuur - houtwol (WW)/18 cm | FH | m2 | B1C Dakafbouw/dakafwerking
3 | 31 | 31.12.20. | isolatieplaten tussen dakstructuur - houtwol (WW)/20 cm | FH | m2 | B1C Dakafbouw/dakafwerking
3 | 31 | 31.13. | isolatieplaten tussen dakstructuur - cellulose
3 | 31 | 31.13.10. | isolatieplaten tussen dakstructuur - cellulose/18 cm | FH | m2 | B1C Dakafbouw/dakafwerking
3 | 31 | 31.13.20. | isolatieplaten tussen dakstructuur - cellulose/20 cm | FH | m2 | B1C Dakafbouw/dakafwerking
3 | 31 | 31.20. | isolatieplaten op dakstructuur (sarking) - algemeen
3 | 31 | 31.21. | isolatieplaten op dakstructuur (sarking) - PUR of PIR
3 | 31 | 31.21.10. | isolatieplaten op dakstructuur (sarking) - PUR of PIR/14 cm | FH | m2 | B1C Dakafbouw/dakafwerking
3 | 31 | 31.21.20. | isolatieplaten op dakstructuur (sarking) - PUR of PIR/16 cm | FH | m2 | B1C Dakafbouw/dakafwerking
3 | 31 | 31.22. | isolatieplaten op dakstructuur (sarking) - PF
3 | 31 | 31.22.10. | isolatieplaten op dakstructuur (sarking) - PF/14 cm | FH | m2 | B1C Dakafbouw/dakafwerking
3 | 31 | 31.22.20. | isolatieplaten op dakstructuur (sarking) - PF/16 cm | FH | m2 | B1C Dakafbouw/dakafwerking
3 | 31 | 31.23. | isolatieplaten op dakstructuur (sarking) - XPS
3 | 31 | 31.23.10. | isolatieplaten op dakstructuur (sarking) - XPS/14 cm | FH | m2 | B1C Dakafbouw/dakafwerking
3 | 31 | 31.23.20. | isolatieplaten op dakstructuur (sarking) - XPS/16 cm | FH | m2 | B1C Dakafbouw/dakafwerking
3 | 31 | 31.30. | ingeblazen isolatie - algemeen
3 | 31 | 31.31. | ingeblazen isolatie - cellulose
3 | 31 | 31.31.10. | ingeblazen isolatie - cellulose/18 cm | FH | m2 | B1C Dakafbouw/dakafwerking
3 | 31 | 31.31.20. | ingeblazen isolatie - cellulose/23 cm | FH | m2 | B1C Dakafbouw/dakafwerking
3 | 31 | 31.40. | binnenfolie - algemeen
3 | 31 | 31.41. | binnenfolie - damprem | FH | m2 | B1C Dakafbouw/dakafwerking
3 | 31 | 31.42. | binnenfolie - dampscherm | FH | m2 | B1C Dakafbouw/dakafwerking
3 | 31 | 31.50. | isolerende dakelementen - algemeen
3 | 31 | 31.51. | isolerende dakelementen - tweeschalig | FH | m2 | B1C Dakafbouw/dakafwerking
3 | 32 | 32. | DAKBEDEKKING HELLEND DAK
3 | 32 | 32.00. | dakbedekking hellend dak - algemeen
3 | 32 | 32.01. | dakbedekking hellend dak - prestaties
3 | 32 | 32.10. | pannen - algemeen
3 | 32 | 32.11. | pannen - gebakken aarde | FH of PM | m2 | B1C Dakafbouw/dakafwerking
3 | 32 | 32.11.10. | pannen - gebakken aarde/dakvlak | FH | m2 | B1C Dakafbouw/dakafwerking
3 | 32 | 32.11.20. | pannen - gebakken aarde/vormstukken | FH | m | B1C Dakafbouw/dakafwerking
3 | 32 | 32.11.30. | pannen - gebakken aarde/toebehoren | FH | st | B1C Dakafbouw/dakafwerking
3 | 32 | 32.12. | pannen - beton | FH of PM | m2 | B1C Dakafbouw/dakafwerking
3 | 32 | 32.12.10. | pannen - beton/dakvlak | FH | m2 | B1C Dakafbouw/dakafwerking
3 | 32 | 32.12.20. | pannen - beton/vormstukken | FH | m | B1C Dakafbouw/dakafwerking
3 | 32 | 32.12.30. | pannen - beton/toebehoren | FH | st | B1C Dakafbouw/dakafwerking
3 | 32 | 32.13. | pannen - metaal | FH of PM | m2 | B1C Dakafbouw/dakafwerking
3 | 32 | 32.13.10. | pannen - gecoat staal/dakvlak | FH | m2 | B1C Dakafbouw/dakafwerking
3 | 32 | 32.13.20. | pannen - gecoat staal/vormstukken | FH | m | B1C Dakafbouw/dakafwerking
3 | 32 | 32.13.30. | pannen - gecoat staal/toebehoren | FH | st | B1C Dakafbouw/dakafwerking
3 | 32 | 32.20. | leien - algemeen
3 | 32 | 32.21. | leien - vezelcement | FH | m2 | B1C Dakafbouw/dakafwerking
3 | 32 | 32.22. | leien - natuurleien | FH | m2 | B1C Dakafbouw/dakafwerking
3 | 32 | 32.30. | golfplaten - algemeen
3 | 32 | 32.31. | golfplaten - vezelcement | FH of PM | m2 | B1B Skelet
3 | 32 | 32.31.10. | golfplaten - vezelcement/dakvlakken | FH | m2 | B1B Skelet
3 | 32 | 32.31.20. | golfplaten - vezelcement/vormstukken | FH | m | B1B Skelet
3 | 32 | 32.31.30. | golfplaten - vezelcement/toebehoren | FH | st | B1B Skelet
3 | 32 | 32.40. | geprofileerde metaalplaten - algemeen
3 | 32 | 32.41. | geprofileerde metaalplaten - gecoat staal | FH | m2 | B1B Skelet
3 | 32 | 32.42. | geprofileerde metaalplaten - aluminium | FH | m2 | B1B Skelet
3 | 32 | 32.43. | geprofileerde metaalplaten - RVS | FH | m2 | B1B Skelet
3 | 32 | 32.50. | toebehoren hellend dak - algemeen
3 | 32 | 32.51. | toebehoren hellend dak - dakdoorvoeren | PM of FH | st | B2A1 Technieken fluïda: vloeistof- en gasinstallaties - standaard | bouwkundige werken t.b.v. installaties vallen mee onder het elementcluster gerelateerd aan die installatie
3 | 32 | 32.52. | toebehoren hellend dak - verankeringssystemen | PM of FH | st | B1C Dakafbouw/dakafwerking
3 | 32 | 32.53. | toebehoren hellend dak - valbeveiliging
3 | 32 | 32.53.10. | toebehoren hellend dak - valbeveiliging / ankerpunten | FH | st | B1C Dakafbouw/dakafwerking
3 | 32 | 32.53.20. | toebehoren hellend dak - valbeveiliging / lijnsysteem | FH | m | B1C Dakafbouw/dakafwerking
3 | 32 | 32.54. | toebehoren hellend dak - ladderhaken | PM of FH | st | B1C Dakafbouw/dakafwerking
3 | 33 | 33. | DAKVLOER PLAT DAK
3 | 33 | 33.00. | dakvloer plat dak - algemeen
3 | 33 | 33.01. | algemeen - stabiliteitsstudie |  |  | D2B Honoraria (planontwikkeling en -begeleiding)
3 | 33 | 33.10. | houten roostering - algemeen
3 | 33 | 33.11. | houten roostering - muurplaten | FH | m3/m | B1B Skelet | indien enkel toegankelijk voor onderhoud
3 | 33 | 33.11. | houten roostering - muurplaten | FH | m3/m | B1F2 Vloeren buiten | indien dakterras toegankelijk voor publiek
3 | 33 | 33.12. | houten roostering - balken
3 | 33 | 33.12.10. | houten roostering - balken/massief hout | FH | m3 | B1B Skelet | indien enkel toegankelijk voor onderhoud
3 | 33 | 33.12.10. | houten roostering - balken/massief hout | FH | m3 | B1F2 Vloeren buiten | indien dakterras toegankelijk voor publiek
3 | 33 | 33.12.20. | houten roostering - balken/LVL | FH | m3/m/st | B1B Skelet | indien enkel toegankelijk voor onderhoud
3 | 33 | 33.12.20. | houten roostering - balken/LVL | FH | m3/m/st | B1F2 Vloeren buiten | indien dakterras toegankelijk voor publiek
3 | 33 | 33.12.30. | houten roostering - balken/lichte samengestelde liggers | FH | m | B1B Skelet | indien enkel toegankelijk voor onderhoud
3 | 33 | 33.12.30. | houten roostering - balken/lichte samengestelde liggers | FH | m | B1F2 Vloeren buiten | indien dakterras toegankelijk voor publiek
3 | 33 | 33.20. | beplating op houten roostering - algemeen
3 | 33 | 33.21. | beplating op houten roostering - multiplex | FH | m2 | B1C Dakafbouw/dakafwerking | indien enkel toegankelijk voor onderhoud
3 | 33 | 33.21. | beplating op houten roostering - multiplex | FH | m2 | B1F2 Vloeren buiten | indien dakterras toegankelijk voor publiek
3 | 33 | 33.22. | beplating op houten roostering - OSB | FH | m2 | B1C Dakafbouw/dakafwerking | indien enkel toegankelijk voor onderhoud
3 | 33 | 33.22. | beplating op houten roostering - OSB | FH | m2 | B1F2 Vloeren buiten | indien dakterras toegankelijk voor publiek
3 | 33 | 33.23. | beplating op houten roostering - spaanplaat | FH | m2 | B1C Dakafbouw/dakafwerking | indien enkel toegankelijk voor onderhoud
3 | 33 | 33.23. | beplating op houten roostering - spaanplaat | FH | m2 | B1F2 Vloeren buiten | indien dakterras toegankelijk voor publiek
3 | 33 | 33.24. | beplating op houten roostering - cementgebonden spaanplaat | FH | m2 | B1C Dakafbouw/dakafwerking | indien enkel toegankelijk voor onderhoud
3 | 33 | 33.24. | beplating op houten roostering - cementgebonden spaanplaat | FH | m2 | B1F2 Vloeren buiten | indien dakterras toegankelijk voor publiek
3 | 33 | 33.30. | zelfdragende elementen - algemeen
3 | 33 | 33.31. | zelfdragende elementen - profielplaten staal
3 | 33 | 33.31.10. | zelfdragende elementen - profielplaten staal/enkelvoudig | FH | m2 | B1B Skelet | indien enkel toegankelijk voor onderhoud
3 | 33 | 33.31.10. | zelfdragende elementen - profielplaten staal/enkelvoudig | FH | m2 | B1F2 Vloeren buiten | indien dakterras toegankelijk voor publiek
3 | 33 | 33.32. | zelfdragende elementen - sandwichplaten hout | FH | m2 | B1B Skelet | indien enkel toegankelijk voor onderhoud
3 | 33 | 33.32. | zelfdragende elementen - sandwichplaten hout | FH | m2 | B1F2 Vloeren buiten | indien dakterras toegankelijk voor publiek
3 | 33 | 33.40. | hellingsbeton - algemeen
3 | 33 | 33.41. | hellingsbeton - niet isolerend
3 | 33 | 33.41.10. | hellingsbeton - niet isolerend/mager beton | FH | m2 | B1C Dakafbouw/dakafwerking | indien enkel toegankelijk voor onderhoud
3 | 33 | 33.41.10. | hellingsbeton - niet isolerend/mager beton | FH | m2 | B1F2 Vloeren buiten | indien dakterras toegankelijk voor publiek
3 | 33 | 33.41.20. | hellingsbeton - niet isolerend/zandcement dekvloer | FH | m2 | B1C Dakafbouw/dakafwerking | indien enkel toegankelijk voor onderhoud
3 | 33 | 33.41.20. | hellingsbeton - niet isolerend/zandcement dekvloer | FH | m2 | B1F2 Vloeren buiten | indien dakterras toegankelijk voor publiek
3 | 33 | 33.52. | hellingsbeton - licht isolerend
3 | 33 | 33.52.10. | hellingsbeton - licht isolerend/granulaten | FH | m2 | B1C Dakafbouw/dakafwerking | indien enkel toegankelijk voor onderhoud
3 | 33 | 33.52.10. | hellingsbeton - licht isolerend/granulaten | FH | m2 | B1F2 Vloeren buiten | indien dakterras toegankelijk voor publiek
3 | 33 | 33.52.20. | hellingsbeton - licht isolerend/schuimbeton | FH | m2 | B1C Dakafbouw/dakafwerking | indien enkel toegankelijk voor onderhoud
3 | 33 | 33.52.20. | hellingsbeton - licht isolerend/schuimbeton | FH | m2 | B1F2 Vloeren buiten | indien dakterras toegankelijk voor publiek
3 | 34 | 34. | THERMISCHE ISOLATIE PLAT DAK
3 | 34 | 34.00. | thermische isolatie plat dak - algemeen
3 | 34 | 34.10. | isolatieplaten plat dak - algemeen
3 | 34 | 34.11. | isolatieplaten plat dak - MW
3 | 34 | 34.11.10. | isolatieplaten plat dak - MW/14 cm | FH | m2 | B1C Dakafbouw/dakafwerking | indien enkel toegankelijk voor onderhoud
3 | 34 | 34.11.10. | isolatieplaten plat dak - MW/14 cm | FH | m2 | B1F2 Vloeren buiten | indien dakterras toegankelijk voor publiek
3 | 34 | 34.11.20. | isolatieplaten plat dak - MW/16 cm | FH | m2 | B1C Dakafbouw/dakafwerking | indien enkel toegankelijk voor onderhoud
3 | 34 | 34.11.20. | isolatieplaten plat dak - MW/16 cm | FH | m2 | B1F2 Vloeren buiten | indien dakterras toegankelijk voor publiek
3 | 34 | 34.12. | isolatieplaten plat dak - PUR of PIR
3 | 34 | 34.12.10. | isolatieplaten plat dak - PUR of PIR/14 cm | FH | m2 | B1C Dakafbouw/dakafwerking | indien enkel toegankelijk voor onderhoud
3 | 34 | 34.12.10. | isolatieplaten plat dak - PUR of PIR/14 cm | FH | m2 | B1F2 Vloeren buiten | indien dakterras toegankelijk voor publiek
3 | 34 | 34.12.20. | isolatieplaten plat dak - PUR of PIR/16 cm | FH | m2 | B1C Dakafbouw/dakafwerking | indien enkel toegankelijk voor onderhoud
3 | 34 | 34.12.20. | isolatieplaten plat dak - PUR of PIR/16 cm | FH | m2 | B1F2 Vloeren buiten | indien dakterras toegankelijk voor publiek
3 | 34 | 34.13. | isolatieplaten plat dak - EPS
3 | 34 | 34.13.10. | isolatieplaten plat dak - EPS/14 cm | FH | m2 | B1C Dakafbouw/dakafwerking | indien enkel toegankelijk voor onderhoud
3 | 34 | 34.13.10. | isolatieplaten plat dak - EPS/14 cm | FH | m2 | B1F2 Vloeren buiten | indien dakterras toegankelijk voor publiek
3 | 34 | 34.13.20. | isolatieplaten plat dak - EPS/16 cm | FH | m2 | B1C Dakafbouw/dakafwerking | indien enkel toegankelijk voor onderhoud
3 | 34 | 34.13.20. | isolatieplaten plat dak - EPS/16 cm | FH | m2 | B1F2 Vloeren buiten | indien dakterras toegankelijk voor publiek
3 | 34 | 34.14. | isolatieplaten plat dak - CG
3 | 34 | 34.14.10. | isolatieplaten plat dak - CG/14 cm | FH | m2 | B1C Dakafbouw/dakafwerking | indien enkel toegankelijk voor onderhoud
3 | 34 | 34.14.10. | isolatieplaten plat dak - CG/14 cm | FH | m2 | B1F2 Vloeren buiten | indien dakterras toegankelijk voor publiek
3 | 34 | 34.14.20. | isolatieplaten plat dak - CG/16 cm | FH | m2 | B1C Dakafbouw/dakafwerking | indien enkel toegankelijk voor onderhoud
3 | 34 | 34.14.20. | isolatieplaten plat dak - CG/16 cm | FH | m2 | B1F2 Vloeren buiten | indien dakterras toegankelijk voor publiek
3 | 34 | 34.15. | isolatieplaten omkeerdak - XPS
3 | 34 | 34.15.10. | isolatieplaten omkeerdak - XPS/14 cm | FH | m2 | B1C Dakafbouw/dakafwerking | indien enkel toegankelijk voor onderhoud
3 | 34 | 34.15.10. | isolatieplaten omkeerdak - XPS/14 cm | FH | m2 | B1F2 Vloeren buiten | indien dakterras toegankelijk voor publiek
3 | 34 | 34.15.20. | isolatieplaten omkeerdak - XPS/16 cm | FH | m2 | B1C Dakafbouw/dakafwerking | indien enkel toegankelijk voor onderhoud
3 | 34 | 34.15.20. | isolatieplaten omkeerdak - XPS/16 cm | FH | m2 | B1F2 Vloeren buiten | indien dakterras toegankelijk voor publiek
3 | 34 | 34.20. | dampscherm - algemeen
3 | 34 | 34.21. | dampscherm - gewapend bitumen | PM |  | B1C Dakafbouw/dakafwerking | indien enkel toegankelijk voor onderhoud
3 | 34 | 34.21. | dampscherm - gewapend bitumen | PM | 0 | B1F2 Vloeren buiten | indien dakterras toegankelijk voor publiek
3 | 35 | 35. | AFDICHTING & AFWERKING PLAT DAK
3 | 35 | 35.00. | afdichting & afwerking plat dak - algemeen
3 | 35 | 35.01. | afdichting & afwerking plat dak - waterdichtheidsproeven | PM |  | B5B Algemene bouw(plaats)kosten | kosten voor proefopstellingen worden expliciet apart geraamd
3 | 35 | 35.02. | afdichting & afwerking plat dak - waarborgen & attesten | PM |  | B5B Algemene bouw(plaats)kosten
3 | 35 | 35.03. | afdichting & afwerking plat dak - renovatie bestaande daken | PM |  | B1C Dakafbouw/dakafwerking | indien enkel toegankelijk voor onderhoud
3 | 35 | 35.03. | afdichting & afwerking plat dak - renovatie bestaande daken | PM | 0 | B1F2 Vloeren buiten | indien dakterras toegankelijk voor publiek
3 | 35 | 35.10. | bitumineuze dakafdichting - algemeen
3 | 35 | 35.11. | bitumineuze dakafdichting - SBS
3 | 35 | 35.11.10. | bitumineuze dakafdichting - SBS/losliggend (L) | FH | m2 | B1C Dakafbouw/dakafwerking | indien enkel toegankelijk voor onderhoud
3 | 35 | 35.11.10. | bitumineuze dakafdichting - SBS/losliggend (L) | FH | m2 | B1F2 Vloeren buiten | indien dakterras toegankelijk voor publiek
3 | 35 | 35.11.20. | bitumineuze dakafdichting - SBS/deelgekleefd (P) | FH | m2 | B1C Dakafbouw/dakafwerking | indien enkel toegankelijk voor onderhoud
3 | 35 | 35.11.20. | bitumineuze dakafdichting - SBS/deelgekleefd (P) | FH | m2 | B1F2 Vloeren buiten | indien dakterras toegankelijk voor publiek
3 | 35 | 35.11.30. | bitumineuze dakafdichting - SBS/volgekleefd (T) | FH | m2 | B1C Dakafbouw/dakafwerking | indien enkel toegankelijk voor onderhoud
3 | 35 | 35.11.30. | bitumineuze dakafdichting - SBS/volgekleefd (T) | FH | m2 | B1F2 Vloeren buiten | indien dakterras toegankelijk voor publiek
3 | 35 | 35.11.40. | bitumineuze dakafdichting - SBS/mechanisch (M) | FH | m2 | B1C Dakafbouw/dakafwerking | indien enkel toegankelijk voor onderhoud
3 | 35 | 35.11.40. | bitumineuze dakafdichting - SBS/mechanisch (M) | FH | m2 | B1F2 Vloeren buiten | indien dakterras toegankelijk voor publiek
3 | 35 | 35.12. | bitumineuze dakafdichting - APP
3 | 35 | 35.12.10. | bitumineuze dakafdichting - APP/losliggend (L) | FH | m2 | B1C Dakafbouw/dakafwerking | indien enkel toegankelijk voor onderhoud
3 | 35 | 35.12.10. | bitumineuze dakafdichting - APP/losliggend (L) | FH | m2 | B1F2 Vloeren buiten | indien dakterras toegankelijk voor publiek
3 | 35 | 35.12.20. | bitumineuze dakafdichting - APP/deelgekleefd (P) | FH | m2 | B1C Dakafbouw/dakafwerking | indien enkel toegankelijk voor onderhoud
3 | 35 | 35.12.20. | bitumineuze dakafdichting - APP/deelgekleefd (P) | FH | m2 | B1F2 Vloeren buiten | indien dakterras toegankelijk voor publiek
3 | 35 | 35.12.30. | bitumineuze dakafdichting - APP/volgekleefd (T) | FH | m2 | B1C Dakafbouw/dakafwerking | indien enkel toegankelijk voor onderhoud
3 | 35 | 35.12.30. | bitumineuze dakafdichting - APP/volgekleefd (T) | FH | m2 | B1F2 Vloeren buiten | indien dakterras toegankelijk voor publiek
3 | 35 | 35.12.40. | bitumineuze dakafdichting - APP/mechanisch (M) | FH | m2 | B1C Dakafbouw/dakafwerking | indien enkel toegankelijk voor onderhoud
3 | 35 | 35.12.40. | bitumineuze dakafdichting - APP/mechanisch (M) | FH | m2 | B1F2 Vloeren buiten | indien dakterras toegankelijk voor publiek
3 | 35 | 35.13. | bitumineuze dakafdichting - PBE
3 | 35 | 35.20. | kunststof dakafdichting - algemeen
3 | 35 | 35.21. | kunststof dakafdichting - EPDM
3 | 35 | 35.21.10. | kunststof dakafdichting - EPDM/losliggend | FH | m2 | B1C Dakafbouw/dakafwerking | indien enkel toegankelijk voor onderhoud
3 | 35 | 35.21.10. | kunststof dakafdichting - EPDM/losliggend | FH | m2 | B1F2 Vloeren buiten | indien dakterras toegankelijk voor publiek
3 | 35 | 35.21.20. | kunststof dakafdichting - EPDM/gekleefd | FH | m2 | B1C Dakafbouw/dakafwerking | indien enkel toegankelijk voor onderhoud
3 | 35 | 35.21.20. | kunststof dakafdichting - EPDM/gekleefd | FH | m2 | B1F2 Vloeren buiten | indien dakterras toegankelijk voor publiek
3 | 35 | 35.21.30. | kunststof dakafdichting - EPDM/mechanisch | FH | m2 | B1C Dakafbouw/dakafwerking | indien enkel toegankelijk voor onderhoud
3 | 35 | 35.21.30. | kunststof dakafdichting - EPDM/mechanisch | FH | m2 | B1F2 Vloeren buiten | indien dakterras toegankelijk voor publiek
3 | 35 | 35.22. | kunststof dakafdichting - TPO
3 | 35 | 35.22.10. | kunststof dakafdichting - TPO/losliggend | FH | m2 | B1C Dakafbouw/dakafwerking | indien enkel toegankelijk voor onderhoud
3 | 35 | 35.22.10. | kunststof dakafdichting - TPO/losliggend | FH | m2 | B1F2 Vloeren buiten | indien dakterras toegankelijk voor publiek
3 | 35 | 35.22.20. | kunststof dakafdichting - TPO/gekleefd | FH | m2 | B1C Dakafbouw/dakafwerking | indien enkel toegankelijk voor onderhoud
3 | 35 | 35.22.20. | kunststof dakafdichting - TPO/gekleefd | FH | m2 | B1F2 Vloeren buiten | indien dakterras toegankelijk voor publiek
3 | 35 | 35.22.30. | kunststof dakafdichting - TPO/mechanisch | FH | m2 | B1C Dakafbouw/dakafwerking | indien enkel toegankelijk voor onderhoud
3 | 35 | 35.22.30. | kunststof dakafdichting - TPO/mechanisch | FH | m2 | B1F2 Vloeren buiten | indien dakterras toegankelijk voor publiek
3 | 35 | 35.23. | kunststof dakafdichting - PVC
3 | 35 | 35.23.10. | kunststof dakafdichting - PVC/losliggend | FH | m2 | B1C Dakafbouw/dakafwerking | indien enkel toegankelijk voor onderhoud
3 | 35 | 35.23.10. | kunststof dakafdichting - PVC/losliggend | FH | m2 | B1F2 Vloeren buiten | indien dakterras toegankelijk voor publiek
3 | 35 | 35.23.20. | kunststof dakafdichting - PVC/gekleefd | FH | m2 | B1C Dakafbouw/dakafwerking | indien enkel toegankelijk voor onderhoud
3 | 35 | 35.23.20. | kunststof dakafdichting - PVC/gekleefd | FH | m2 | B1F2 Vloeren buiten | indien dakterras toegankelijk voor publiek
3 | 35 | 35.23.30. | kunststof dakafdichting - PVC/mechanisch | FH | m2 | B1C Dakafbouw/dakafwerking | indien enkel toegankelijk voor onderhoud
3 | 35 | 35.23.30. | kunststof dakafdichting - PVC/mechanisch | FH | m2 | B1F2 Vloeren buiten | indien dakterras toegankelijk voor publiek
3 | 35 | 35.24. | kunststof dakafdichting - CPE
3 | 35 | 35.24.10. | kunststof dakafdichting - CPE/losliggend | FH | m2 | B1C Dakafbouw/dakafwerking | indien enkel toegankelijk voor onderhoud
3 | 35 | 35.24.10. | kunststof dakafdichting - CPE/losliggend | FH | m2 | B1F2 Vloeren buiten | indien dakterras toegankelijk voor publiek
3 | 35 | 35.24.20. | kunststof dakafdichting - CPE/gekleefd | FH | m2 | B1C Dakafbouw/dakafwerking | indien enkel toegankelijk voor onderhoud
3 | 35 | 35.24.20. | kunststof dakafdichting - CPE/gekleefd | FH | m2 | B1F2 Vloeren buiten | indien dakterras toegankelijk voor publiek
3 | 35 | 35.24.30. | kunststof dakafdichting - CPE/mechanisch | FH | m2 | B1C Dakafbouw/dakafwerking | indien enkel toegankelijk voor onderhoud
3 | 35 | 35.24.30. | kunststof dakafdichting - CPE/mechanisch | FH | m2 | B1F2 Vloeren buiten | indien dakterras toegankelijk voor publiek
3 | 35 | 35.25. | kunststof dakafdichting - PIB
3 | 35 | 35.25.10. | kunststof dakafdichting - PIB/losliggend | FH | m2 | B1C Dakafbouw/dakafwerking | indien enkel toegankelijk voor onderhoud
3 | 35 | 35.25.10. | kunststof dakafdichting - PIB/losliggend | FH | m2 | B1F2 Vloeren buiten | indien dakterras toegankelijk voor publiek
3 | 35 | 35.25.20. | kunststof dakafdichting - PIB/gekleefd | FH | m2 | B1C Dakafbouw/dakafwerking | indien enkel toegankelijk voor onderhoud
3 | 35 | 35.25.20. | kunststof dakafdichting - PIB/gekleefd | FH | m2 | B1F2 Vloeren buiten | indien dakterras toegankelijk voor publiek
3 | 35 | 35.25.30. | kunststof dakafdichting - PIB/mechanisch | FH | m2 | B1C Dakafbouw/dakafwerking | indien enkel toegankelijk voor onderhoud
3 | 35 | 35.25.30. | kunststof dakafdichting - PIB/mechanisch | FH | m2 | B1F2 Vloeren buiten | indien dakterras toegankelijk voor publiek
3 | 35 | 35.26. | kunststof dakafdichting - ECB
3 | 35 | 35.26.10. | kunststof dakafdichting - ECB/losliggend | FH | m2 | B1C Dakafbouw/dakafwerking | indien enkel toegankelijk voor onderhoud
3 | 35 | 35.26.10. | kunststof dakafdichting - ECB/losliggend | FH | m2 | B1F2 Vloeren buiten | indien dakterras toegankelijk voor publiek
3 | 35 | 35.26.20. | kunststof dakafdichting - ECB/gekleefd | FH | m2 | B1C Dakafbouw/dakafwerking | indien enkel toegankelijk voor onderhoud
3 | 35 | 35.26.20. | kunststof dakafdichting - ECB/gekleefd | FH | m2 | B1F2 Vloeren buiten | indien dakterras toegankelijk voor publiek
3 | 35 | 35.26.30. | kunststof dakafdichting - ECB/mechanisch | FH | m2 | B1C Dakafbouw/dakafwerking | indien enkel toegankelijk voor onderhoud
3 | 35 | 35.26.30. | kunststof dakafdichting - ECB/mechanisch | FH | m2 | B1F2 Vloeren buiten | indien dakterras toegankelijk voor publiek
3 | 35 | 35.30. | ballastlaag - algemeen
3 | 35 | 35.31. | ballastlaag - grind | FH | m2 | B1C Dakafbouw/dakafwerking | indien enkel toegankelijk voor onderhoud
3 | 35 | 35.31. | ballastlaag - grind | FH | m2 | B1F2 Vloeren buiten | indien dakterras toegankelijk voor publiek
3 | 35 | 35.32. | ballastlaag - tegels | FH | m2 | B1C Dakafbouw/dakafwerking | indien enkel toegankelijk voor onderhoud
3 | 35 | 35.32. | ballastlaag - tegels | FH | m2 | B1F2 Vloeren buiten | indien dakterras toegankelijk voor publiek
3 | 35 | 35.33. | ballastlaag - geotextiel | PM
3 | 35 | 35.40. | groendak - algemeen
3 | 35 | 35.41. | groendak - extensief | FH | m2 | B1C Dakafbouw/dakafwerking | indien enkel toegankelijk voor onderhoud
3 | 35 | 35.41. | groendak - extensief | FH | m2 | B1F2 Vloeren buiten | indien dakterras toegankelijk voor publiek
3 | 35 | 35.42. | groendak - intensief | FH | m2 | B1C Dakafbouw/dakafwerking | indien enkel toegankelijk voor onderhoud
3 | 35 | 35.42. | groendak - intensief | FH | m2 | B1F2 Vloeren buiten | indien dakterras toegankelijk voor publiek
3 | 35 | 35.50. | toebehoren plat dak - algemeen
3 | 35 | 35.51. | toebehoren plat dak - dakdoorvoeren | PM of FH | st | B2A1 Technieken fluïda: vloeistof- en gasinstallaties - standaard | bouwkundige werken t.b.v. installaties vallen mee onder het elementcluster gerelateerd aan die installatie
3 | 35 | 35.52. | toebehoren plat dak - verankeringssystemen | PM of FH | st | B1C Dakafbouw/dakafwerking
3 | 35 | 35.53. | toebehoren plat dak - valbeveiliging
3 | 35 | 35.53.10. | toebehoren plat dak - valbeveiliging/doodgewicht ankers | FH | st | B1C Dakafbouw/dakafwerking
3 | 35 | 35.53.20. | toebehoren plat dak - valbeveiliging/vaste ankerpunten | FH | st | B1C Dakafbouw/dakafwerking
3 | 35 | 35.53.30. | toebehoren plat dak - valbeveiliging/lijnsysteem | FH | m | B1C Dakafbouw/dakafwerking
3 | 36 | 36. | DAKLICHTOPENINGEN
3 | 36 | 36.00. | daklichtopeningen - algemeen
3 | 36 | 36.10. | dakvlakramen - algemeen
3 | 36 | 36.11. | dakvlakramen - hout
3 | 36 | 36.11.10. | dakvlakramen - hout/wentel | FH | st | B1C Dakafbouw/dakafwerking
3 | 36 | 36.11.20. | dakvlakramen - hout/uitzet en wentel | FH | st | B1C Dakafbouw/dakafwerking
3 | 36 | 36.11.30. | dakvlakramen - hout/uitzet | FH | st | B1C Dakafbouw/dakafwerking
3 | 36 | 36.11.40. | dakvlakramen - hout/rook- & warmteafvoer | FH | st | B1C Dakafbouw/dakafwerking
3 | 36 | 36.12. | dakvlakramen - kunststof
3 | 36 | 36.12.10. | dakvlakramen - kunststof/wentel | FH | st | B1C Dakafbouw/dakafwerking
3 | 36 | 36.12.20. | dakvlakramen - kunststof/uitzet-wentel | FH | st | B1C Dakafbouw/dakafwerking
3 | 36 | 36.12.30. | dakvlakramen - kunststof/uitzet | FH | st | B1C Dakafbouw/dakafwerking
3 | 36 | 36.12.40. | dakvlakramen - kunststof/rook- en warmteafvoer | FH | st | B1C Dakafbouw/dakafwerking
3 | 36 | 36.13. | dakvlakramen - zolderraam | FH | st | B1C Dakafbouw/dakafwerking
3 | 36 | 36.20. | platdakramen - algemeen
3 | 36 | 36.21. | platdakramen - kunststof
3 | 36 | 36.21.10. | platdakramen - kunststof/vast | FH | st | B1C Dakafbouw/dakafwerking
3 | 36 | 36.21.20. | platdakramen - kunststof/opengaand | FH | st | B1C Dakafbouw/dakafwerking
3 | 36 | 36.21.30. | platdakramen - kunststof/rook- en warmteafvoer | FH | st | B1C Dakafbouw/dakafwerking
3 | 36 | 36.30. | koepels - algemeen
3 | 36 | 36.31. | koepels - kunststof acrylaat (PMMA)
3 | 36 | 36.31.10. | koepels - kunststof acrylaat (PMMA)/vast | FH | st | B1C Dakafbouw/dakafwerking
3 | 36 | 36.31.20. | koepels - kunststof acrylaat (PMMA)/opengaand | FH | st | B1C Dakafbouw/dakafwerking
3 | 36 | 36.31.30. | koepels - kunststof acrylaat (PMMA)/rook en warmteafvoer | FH | st | B1C Dakafbouw/dakafwerking
3 | 36 | 36.32. | koepels - kunststof polycarbonaat (PC) | FH | st | B1C Dakafbouw/dakafwerking
3 | 36 | 36.40. | daglichtreflectiebuizen - algemeen
3 | 36 | 36.41. | daglichtreflectiebuizen - plat dak | FH | m2 | B1C Dakafbouw/dakafwerking
3 | 36 | 36.42. | daglichtreflectiebuizen - hellend dak | FH | m2 | B1C Dakafbouw/dakafwerking
3 | 36 | 36.50. | lichtstraten - algemeen
3 | 36 | 36.51. | lichtstraten - profielen hout
3 | 36 | 36.51.10. | lichtstraten - profielen hout/met beglazing | FH | m2 | B1C Dakafbouw/dakafwerking
3 | 36 | 36.52. | lichtstraten - profielen aluminium
3 | 36 | 36.52.10. | lichtstraten - profielen aluminium met beglazing | FH | m2 | B1C Dakafbouw/dakafwerking
3 | 36 | 36.60. | dakkapellen - algemeen
3 | 36 | 36.61. | dakkapellen - traditioneel | FH | st | B1C Dakafbouw/dakafwerking
3 | 37 | 37. | DAKRANDEN EN KROONLIJSTEN
3 | 37 | 37.00. | dakranden en kroonlijsten - algemeen
3 | 37 | 37.10. | slabben, loketten en aansluitbanden - algemeen
3 | 37 | 37.11. | slabben, loketten en aansluitbanden - metaal
3 | 37 | 37.11.10. | slabben, loketten en aansluitbanden - metaal/lood | PM of FH of VH | m/kg | B1C Dakafbouw/dakafwerking | indien enkel toegankelijk voor onderhoud
3 | 37 | 37.11.10. | slabben, loketten en aansluitbanden - metaal/lood | PM of FH of VH | m/kg | B1F2 Vloeren buiten | indien dakterras toegankelijk voor publiek
3 | 37 | 37.11.20. | slabben, loketten en aansluitbanden - metaal/aluminium | PM of FH | m | B1C Dakafbouw/dakafwerking | indien enkel toegankelijk voor onderhoud
3 | 37 | 37.11.20. | slabben, loketten en aansluitbanden - metaal/aluminium | PM of FH | m | B1F2 Vloeren buiten | indien dakterras toegankelijk voor publiek
3 | 37 | 37.11.30. | slabben, loketten en aansluitbanden - metaal/zink | PM of FH | m | B1C Dakafbouw/dakafwerking | indien enkel toegankelijk voor onderhoud
3 | 37 | 37.11.30. | slabben, loketten en aansluitbanden - metaal/zink | PM of FH | m | B1F2 Vloeren buiten | indien dakterras toegankelijk voor publiek
3 | 37 | 37.11.40. | slabben, loketten en aansluitbanden - metaal/koper | PM |  | B1C Dakafbouw/dakafwerking | indien enkel toegankelijk voor onderhoud
3 | 37 | 37.11.40. | slabben, loketten en aansluitbanden - metaal/koper | PM | 0 | B1F2 Vloeren buiten | indien dakterras toegankelijk voor publiek
3 | 37 | 37.12. | slabben, loketten en aansluitbanden - membranen
3 | 37 | 37.12.10. | slabben, loketten en aansluitbanden - membraan/EPDM | PM of FH | m | B1C Dakafbouw/dakafwerking | indien enkel toegankelijk voor onderhoud
3 | 37 | 37.12.10. | slabben, loketten en aansluitbanden - membraan/EPDM | PM of FH | m | B1F2 Vloeren buiten | indien dakterras toegankelijk voor publiek
3 | 37 | 37.12.20. | slabben, loketten en aansluitbanden - membraan/PIB | PM of FH | m | B1C Dakafbouw/dakafwerking | indien enkel toegankelijk voor onderhoud
3 | 37 | 37.12.20. | slabben, loketten en aansluitbanden - membraan/PIB | PM of FH | m | B1F2 Vloeren buiten | indien dakterras toegankelijk voor publiek
3 | 37 | 37.12.30. | slabben, loketten en aansluitbanden - membraan/bitumen | PM of FH | m | B1C Dakafbouw/dakafwerking | indien enkel toegankelijk voor onderhoud
3 | 37 | 37.12.30. | slabben, loketten en aansluitbanden - membraan/bitumen | PM of FH | m | B1F2 Vloeren buiten | indien dakterras toegankelijk voor publiek
3 | 37 | 37.20. | dakrandprofielen - algemeen
3 | 37 | 37.21. | dakrandprofielen - metaal
3 | 37 | 37.21.10. | dakrandprofielen - metaal/zink | PM of FH | m | B1C Dakafbouw/dakafwerking
3 | 37 | 37.21.20. | dakrandprofielen - metaal/aluminium | PM of FH | m | B1C Dakafbouw/dakafwerking
3 | 37 | 37.21.30. | dakrandprofielen - metaal/metaalfolieplaten | PM of FH | m | B1C Dakafbouw/dakafwerking
3 | 37 | 37.22. | dakrandprofielen - kunststof
3 | 37 | 37.22.10. | dakrandprofielen - kunststof/polyester | PM of FH | m | B1C Dakafbouw/dakafwerking
3 | 37 | 37.30. | muurkappen - algemeen
3 | 37 | 37.31. | muurkappen - metaal
3 | 37 | 37.31.10. | muurkappen - metaal/zink | FH | m | B1C Dakafbouw/dakafwerking | indien enkel toegankelijk voor onderhoud
3 | 37 | 37.31.10. | muurkappen - metaal/zink | FH | m | B1F2 Vloeren buiten | indien dakterras toegankelijk voor publiek
3 | 37 | 37.31.20. | muurkappen - metaal/aluminium | FH | m | B1C Dakafbouw/dakafwerking | indien enkel toegankelijk voor onderhoud
3 | 37 | 37.31.20. | muurkappen - metaal/aluminium | FH | m | B1F2 Vloeren buiten | indien dakterras toegankelijk voor publiek
3 | 37 | 37.32. | muurkappen - kunststof | FH | m | B1C Dakafbouw/dakafwerking | indien enkel toegankelijk voor onderhoud
3 | 37 | 37.32. | muurkappen - kunststof | FH | m | B1F2 Vloeren buiten | indien dakterras toegankelijk voor publiek
3 | 37 | 37.40. | uitbekleding kroonlijsten en luifels - algemeen
3 | 37 | 37.41. | uitbekleding kroonlijsten en luifels - planchetten
3 | 37 | 37.41.10. | uitbekleding kroonlijsten en luifels - planchetten/massief hout | FH | m2 | B1C Dakafbouw/dakafwerking
3 | 37 | 37.41.20. | uitbekleding kroonlijsten en luifels - planchetten/kunststof | FH | m2 | B1C Dakafbouw/dakafwerking
3 | 37 | 37.41.30. | uitbekleding kroonlijsten en luifels - planchetten/vezelcement | FH | m2 | B1C Dakafbouw/dakafwerking
3 | 37 | 37.42. | uitbekleding kroonlijsten en luifels - platen
3 | 37 | 37.42.10. | uitbekleding kroonlijsten en luifels - platen/multiplex | FH | m2 | B1C Dakafbouw/dakafwerking
3 | 37 | 37.42.20. | uitbekleding kroonlijsten en luifels - platen/kunststof | FH | m2 | B1C Dakafbouw/dakafwerking
3 | 37 | 37.42.30. | uitbekleding kroonlijsten en luifels - platen/vezelcement | FH | m2 | B1C Dakafbouw/dakafwerking
3 | 37 | 37.42.40. | uitbekleding kroonlijsten en luifels - platen/kunsthars | FH | m2 | B1C Dakafbouw/dakafwerking
3 | 37 | 37.42.50. | uitbekleding kroonlijsten en luifels - platen/minerale vezels | FH | m2 | B1C Dakafbouw/dakafwerking
3 | 37 | 37.43. | uitbekleding kroonlijsten en luifels - leien
3 | 37 | 37.43.10. | uitbekleding kroonlijsten en luifels - leien/vezelcement | FH | m2 | B1C Dakafbouw/dakafwerking
3 | 37 | 37.43.20. | uitbekleding kroonlijsten en luifels - leien hout | FH | m2 | B1C Dakafbouw/dakafwerking
3 | 37 | 37.50. | toebehoren dakranden - algemeen
3 | 37 | 37.51. | toebehoren dakranden - valbeveiliging
3 | 37 | 37.51.10. | toebehoren dakranden - valbeveiliging/lijn- of railsysteem | FH | m | B1C Dakafbouw/dakafwerking
3 | 37 | 37.51.20. | toebehoren dakranden - valbeveiliging/permanente leuning | FH | m | B1C Dakafbouw/dakafwerking
3 | 37 | 37.52. | toebehoren dakranden - gevelonderhoudsinstallaties
3 | 37 | 37.52.10. | toebehoren dakranden - gevelonderhoud/railsysteem | FH | m | B3(75) Vaste onderhoudsvoorzieningen
3 | 37 | 37.53. | toebehoren dakranden - verhuisbalk | FH | st | B3(77) Vaste voorzieningen voor speciale activiteiten
3 | 38 | 38. | DAKWATERAFVOER
3 | 38 | 38.00. | dakwaterafvoer - algemeen
3 | 38 | 38.10. | bakgootdichtingen - algemeen
3 | 38 | 38.11. | bakgootdichtingen - metaalbladen
3 | 38 | 38.11.10. | bakgootdichtingen - metaalbladen/zink | FH | m2 | B1C Dakafbouw/dakafwerking
3 | 38 | 38.11.20. | bakgootdichtingen - metaalbladen/koper | FH | m2 | B1C Dakafbouw/dakafwerking
3 | 38 | 38.12. | bakgootdichtingen - bitumen
3 | 38 | 38.12.10. | bakgootdichtingen - bitumen/SBS | FH | m2 | B1C Dakafbouw/dakafwerking
3 | 38 | 38.12.20. | bakgootdichtingen - bitumen/APP | FH | m2 | B1C Dakafbouw/dakafwerking
3 | 38 | 38.13. | bakgootdichtingen - hoog polymeermembranen
3 | 38 | 38.13.10. | bakgootdichtingen - hoog polymeermembranen/EPDM | FH | m2 | B1C Dakafbouw/dakafwerking
3 | 38 | 38.13.20. | bakgootdichtingen - hoog polymeermembranen/TPO | FH | m2 | B1C Dakafbouw/dakafwerking
3 | 38 | 38.13.30. | bakgootdichtingen - hoog polymeermembranen/PVC | FH | m2 | B1C Dakafbouw/dakafwerking
3 | 38 | 38.20. | hanggoten - algemeen
3 | 38 | 38.21. | hanggoten - kunststof
3 | 38 | 38.21.10. | hanggoten - kunststof/PVC | FH | m | B1C Dakafbouw/dakafwerking
3 | 38 | 38.21.20. | hanggoten - kunststof/polyesterhars | FH | m | B1C Dakafbouw/dakafwerking
3 | 38 | 38.22. | hanggoten - metaal
3 | 38 | 38.22.10. | hanggoten - metaal/zink | FH | m | B1C Dakafbouw/dakafwerking
3 | 38 | 38.22.20. | hanggoten - metaal/aluminium | FH | m | B1C Dakafbouw/dakafwerking
3 | 38 | 38.22.30. | hanggoten - metaal/koper | FH | m | B1C Dakafbouw/dakafwerking
3 | 38 | 38.22.40. | hanggoten - metaal/gecoat staal | FH | m | B1C Dakafbouw/dakafwerking
3 | 38 | 38.22.50. | hanggoten - metaal/roestvast staal | FH | m | B1C Dakafbouw/dakafwerking
3 | 38 | 38.30. | afvoerpijpen - algemeen
3 | 38 | 38.31. | afvoerpijpen - kunststof
3 | 38 | 38.31.10. | afvoerpijpen - kunststof/PVC | FH | m | B2A1 Technieken fluïda: vloeistof- en gasinstallaties - standaard
3 | 38 | 38.31.20. | afvoerpijpen - kunststof/HDPE | FH | m | B2A1 Technieken fluïda: vloeistof- en gasinstallaties - standaard
3 | 38 | 38.32. | afvoerpijpen - metaal
3 | 38 | 38.32.10. | afvoerpijpen - metaal/zink | FH | m | B2A1 Technieken fluïda: vloeistof- en gasinstallaties - standaard
3 | 38 | 38.32.20. | afvoerpijpen - metaal/koper | FH | m | B2A1 Technieken fluïda: vloeistof- en gasinstallaties - standaard
3 | 38 | 38.32.30. | afvoerpijpen - metaal/aluminium | FH | m | B2A1 Technieken fluïda: vloeistof- en gasinstallaties - standaard
3 | 38 | 38.32.40. | afvoerpijpen - metaal/gecoat staal | FH | m | B2A1 Technieken fluïda: vloeistof- en gasinstallaties - standaard
3 | 38 | 38.32.50. | afvoerpijpen - metaal/roestvast staal | FH | m | B2A1 Technieken fluïda: vloeistof- en gasinstallaties - standaard
3 | 38 | 38.40. | eindstukken - algemeen
3 | 38 | 38.41. | eindstukken - slagvast kunststof | PM of FH | st | B2A1 Technieken fluïda: vloeistof- en gasinstallaties - standaard
3 | 38 | 38.42. | eindstukken - behandeld gietijzer | PM of FH | st | B2A1 Technieken fluïda: vloeistof- en gasinstallaties - standaard
3 | 38 | 38.43. | eindstukken - gegoten aluminium | PM of FH | st | B2A1 Technieken fluïda: vloeistof- en gasinstallaties - standaard
3 | 38 | 38.50. | toebehoren - algemeen
3 | 38 | 38.51. | toebehoren - dakkolken en tapbuizen | PM of FH | st | B2A1 Technieken fluïda: vloeistof- en gasinstallaties - standaard
3 | 38 | 38.52. | toebehoren - draad- en bolroosters | PM of FH | st | B2A1 Technieken fluïda: vloeistof- en gasinstallaties - standaard
3 | 38 | 38.53. | toebehoren - balkonafvoerputjes | PM of FH | st | B2A1 Technieken fluïda: vloeistof- en gasinstallaties - standaard
3 | 38 | 38.54. | toebehoren - noodspuwers | PM of FH | st | B1C Dakafbouw/dakafwerking
4 | 40 | 40. | BUITENSCHRIJNWERK
4 | 40 | 40.00. | buitenschrijnwerk - algemeen
4 | 40 | 40.01. | buitenschrijnwerk - prestaties
4 | 40 | 40.02. | buitenschrijnwerk - proeven
4 | 40 | 40.02.10. | buitenschrijnwerk - proeven/op kosten ongelijk | PM |  | B5B Algemene bouw(plaats)kosten | kosten voor proefopstellingen worden expliciet apart geraamd
4 | 40 | 40.02.20. | buitenschrijnwerk - proeven/op kosten aannemer | VH | st | B5B Algemene bouw(plaats)kosten
4 | 40 | 40.03. | buitenschrijnwerk - montage
4 | 40 | 40.03.10. | buitenschrijnwerk - montage/spouwconstructie en dorpel | PM
4 | 40 | 40.03.20. | buitenschrijnwerk - montage/buitengevelisolatiesysteem | PM
4 | 40 | 40.03.30. | buitenschrijnwerk - montage/gevelbekledingsysteem | PM
4 | 40 | 40.03.40. | buitenschrijnwerk - montage/houtskeletbouw | PM
4 | 40 | 40.03.50. | buitenschrijnwerk - montage/vervanging schrijnwerk | PM
4 | 40 | 40.04. | buitenschrijnwerk - borderel
4 | 40 | 40.10. | profielsystemen - algemeen
4 | 40 | 40.11. | profielsysteem - hout
4 | 40 | 40.11.10. | profielsysteem - hout/vaste ramen | FH of PM | m2 | B1D Gevelafbouw/gevelafwerking
4 | 40 | 40.11.20. | profielsysteem - hout/draairamen | FH of PM | m2 | B1D Gevelafbouw/gevelafwerking
4 | 40 | 40.11.30. | profielsysteem - hout/schuiframen | FH of PM | m2 | B1D Gevelafbouw/gevelafwerking
4 | 40 | 40.11.40. | profielsysteem - hout/buitendeuren | FH of PM | m2 | B1D Gevelafbouw/gevelafwerking
4 | 40 | 40.12. | profielsysteem - aluminium
4 | 40 | 40.12.10. | profielsysteem - aluminium/vaste ramen | FH of PM | m2 | B1D Gevelafbouw/gevelafwerking
4 | 40 | 40.12.20. | profielsysteem - aluminium/draairamen | FH of PM | m2 | B1D Gevelafbouw/gevelafwerking
4 | 40 | 40.12.30. | profielsysteem - aluminium/schuiframen | FH of PM | m2 | B1D Gevelafbouw/gevelafwerking
4 | 40 | 40.12.40. | profielsysteem - aluminium/buitendeuren | FH | m2 | B1D Gevelafbouw/gevelafwerking
4 | 40 | 40.13. | profielsysteem - pvc
4 | 40 | 40.13.10. | profielsysteem - pvc/vaste ramen | FH of PM | m2 | B1D Gevelafbouw/gevelafwerking
4 | 40 | 40.13.20. | profielsysteem - pvc/draairamen | FH of PM | m2 | B1D Gevelafbouw/gevelafwerking
4 | 40 | 40.13.30. | profielsysteem - pvc/schuiframen | FH of PM | m2 | B1D Gevelafbouw/gevelafwerking
4 | 40 | 40.13.40. | profielsysteem - pvc/buitendeuren | FH | m2 | B1D Gevelafbouw/gevelafwerking
4 | 40 | 40.14. | profielsysteem - staal
4 | 40 | 40.14.10. | profielsysteem - staal/vaste ramen | FH of PM | m2 | B1D Gevelafbouw/gevelafwerking
4 | 40 | 40.14.20. | profielsysteem - staal/buitendeuren | FH of PM | m2 | B1D Gevelafbouw/gevelafwerking
4 | 40 | 40.20. | hang- en sluitwerk - algemeen
4 | 40 | 40.21. | hang- en sluitwerk - standaard beslag | PM |  | B1D Gevelafbouw/gevelafwerking
4 | 40 | 40.22. | hang- en sluitwerk - scharnieren en paumellen | PM |  | B1D Gevelafbouw/gevelafwerking
4 | 40 | 40.23. | hang- en sluitwerk - sloten | PM |  | B1D Gevelafbouw/gevelafwerking
4 | 40 | 40.23.10. | hang- en sluitwerk - sloten/manueel | PM |  | B1D Gevelafbouw/gevelafwerking
4 | 40 | 40.23.20. | hang- en sluitwerk - sloten/elektromagnetisch | PM |  | B1D Gevelafbouw/gevelafwerking
4 | 40 | 40.23.30. | hang- en sluitwerk - sloten/schuifdeurslot | PM |  | B1D Gevelafbouw/gevelafwerking
4 | 40 | 40.23.40. | hang- en sluitwerk - sloten/glasdeurslot | PM |  | B1D Gevelafbouw/gevelafwerking
4 | 40 | 40.23.50. | hang- en sluitwerk - sloten/sleutelplan | PM |  | B1D Gevelafbouw/gevelafwerking
4 | 40 | 40.24. | hang- en sluitwerk - deurdrangers | PM |  | B1D Gevelafbouw/gevelafwerking
4 | 40 | 40.24.10. | hang- en sluitwerk - deurdrangers/manueel | PM of FH | st | B1D Gevelafbouw/gevelafwerking
4 | 40 | 40.24.20. | hang- en sluitwerk - deurdrangers/gemotoriseerd | PM of FH | st | B1D Gevelafbouw/gevelafwerking
4 | 40 | 40.25. | hang- en sluitwerk - panieksluitingen | PM |  | B1D Gevelafbouw/gevelafwerking
4 | 40 | 40.26. | hang- en sluitwerk - raamkrukken | PM |  | B1D Gevelafbouw/gevelafwerking
4 | 40 | 40.27. | hang- en sluitwerk - deurkrukken | PM |  | B1D Gevelafbouw/gevelafwerking
4 | 40 | 40.28. | hang- en sluitwerk - vaste handgrepen | PM |  | B1D Gevelafbouw/gevelafwerking
4 | 40 | 40.29. | hang- en sluitwerk - toebehoren |  |  | B1D Gevelafbouw/gevelafwerking
4 | 40 | 40.30. | ventilatieroosters - algemeen
4 | 40 | 40.31. | ventilatieroosters - op glas
4 | 40 | 40.31.10. | ventilatieroosters - op glas/kleprooster | PM of FH | m | B1D Gevelafbouw/gevelafwerking
4 | 40 | 40.32. | ventilatieroosters - op profiel
4 | 40 | 40.32.10. | ventilatieroosters - op profiel/kleprooster | PM of FH | m | B1D Gevelafbouw/gevelafwerking
4 | 40 | 40.40 | beglazing - algemeen
4 | 40 | 40.40.10. | beglazing - prestaties
4 | 40 | 40.41. | beglazing - enkel glas
4 | 40 | 40.41.10. | beglazing - enkel glas/type 1 | PM |  | B1D Gevelafbouw/gevelafwerking
4 | 40 | 40.42. | beglazing - dubbele beglazing
4 | 40 | 40.42.10. | beglazing - dubbele beglazing/type 1 | PM |  | B1D Gevelafbouw/gevelafwerking
4 | 40 | 40.42.20. | beglazing - dubbele beglazing/type 2 | PM |  | B1D Gevelafbouw/gevelafwerking
4 | 40 | 40.43. | beglazing - drievoudige beglazing
4 | 40 | 40.43.10. | beglazing - drievoudige beglazing/type 1 | PM |  | B1D Gevelafbouw/gevelafwerking
4 | 40 | 40.43.20. | beglazing - driedubbele beglazing/type 2 | PM |  | B1D Gevelafbouw/gevelafwerking
4 | 40 | 40.44. | beglazing - bijzondere beglazing
4 | 40 | 40.44.10. | beglazing - bijzondere beglazing/dun monumentenglas | PM |  | B1D Gevelafbouw/gevelafwerking
4 | 40 | 40.50. | vulelementen - algemeen
4 | 40 | 40.51. | vulelementen - kunststof | PM |  | B1D Gevelafbouw/gevelafwerking
4 | 40 | 40.52. | vulelementen - aluminium | PM |  | B1D Gevelafbouw/gevelafwerking
4 | 40 | 40.53. | vulelementen - kunsthars | PM |  | B1D Gevelafbouw/gevelafwerking
4 | 40 | 40.54. | vulelementen - vezelcement | PM |  | B1D Gevelafbouw/gevelafwerking
4 | 40 | 40.55. | vulelementen - multiplexplaten | PM |  | B1D Gevelafbouw/gevelafwerking
4 | 40 | 40.56. | vulelementen - massief houten beplanking | PM |  | B1D Gevelafbouw/gevelafwerking
4 | 40 | 40.60. | raamdorpels - algemeen
4 | 40 | 40.61. | raamdorpels - aluminium | FH | m | B1D Gevelafbouw/gevelafwerking
4 | 40 | 40.62. | raamdorpels - staal | FH | m | B1D Gevelafbouw/gevelafwerking
4 | 40 | 40.63. | raamdorpels - kunststof | FH | m | B1D Gevelafbouw/gevelafwerking
4 | 40 | 40.70. | omkaderingselementen - algemeen
4 | 40 | 40.71. | omkaderingselementen - hout | FH of PM | m | B1D Gevelafbouw/gevelafwerking
4 | 40 | 40.72. | omkaderingselementen - aluminium | FH of PM | m | B1D Gevelafbouw/gevelafwerking
4 | 40 | 40.80. | toebehoren - algemeen
4 | 40 | 40.81. | toebehoren - brievenkleppen | PM of FH | st | B3(71) Vaste verkeersvoorzieningen
4 | 40 | 40.82. | toebehoren - deurspionnen | PM of FH | st | B3(71) Vaste verkeersvoorzieningen
4 | 40 | 40.83. | toebehoren - beschermplaten | PM of FH | st | B1D Gevelafbouw/gevelafwerking
4 | 40 | 40.84. | toebehoren - deurstoppen | PM of FH | st | B1D Gevelafbouw/gevelafwerking
4 | 40 | 40.85. | toebehoren - huisnummers | PM of FH | st | B3(71) Vaste verkeersvoorzieningen
4 | 40 | 40.86. | toebehoren - deur- en naambordjes | PM of FH | st | B3(71) Vaste verkeersvoorzieningen
4 | 40 | 40.87. | toebehoren - doorvalbeveiliging
4 | 40 | 40.87.10. | toebehoren - doorvalbeveiliging/kokerprofiel | FH of PM | m | B1D Gevelafbouw/gevelafwerking
4 | 40 | 40.87.20. | toebehoren - doorvalbeveiliging/glasplaat | FH of PM | m2 | B1D Gevelafbouw/gevelafwerking
4 | 41 | 41. | POORTEN & EXTERNE ZONWERING
4 | 41 | 41.00. | poorten & externe zonwering - algemeen
4 | 41 | 41.10. | kantelpoorten - algemeen
4 | 41 | 41.11. | kantelpoorten - poortblad staal
4 | 41 | 41.11.10. | kantelpoorten - poortblad staal/manueel | FH | st | B1D Gevelafbouw/gevelafwerking
4 | 41 | 41.11.20. | kantelpoorten - poortblad staal/aangedreven | FH | st | B1D Gevelafbouw/gevelafwerking
4 | 41 | 41.12. | kantelpoorten - poortblad hout
4 | 41 | 41.12.10. | kantelpoorten - poortblad hout/manueel | FH | st | B1D Gevelafbouw/gevelafwerking
4 | 41 | 41.12.20. | kantelpoorten - poortblad hout/aangedreven | FH | st | B1D Gevelafbouw/gevelafwerking
4 | 41 | 41.13. | kantelpoorten - poortblad kunststof
4 | 41 | 41.13.10. | kantelpoorten - poortblad kunststof/manueel | FH | st | B1D Gevelafbouw/gevelafwerking
4 | 41 | 41.13.20. | kantelpoorten - poortblad kunststof/aangedreven | FH | st | B1D Gevelafbouw/gevelafwerking
4 | 41 | 41.20. | sectionaalpoorten - algemeen
4 | 41 | 41.21. | sectionaalpoorten - staal
4 | 41 | 41.21.10. | sectionaalpoorten - staal/manueel | FH | st | B1D Gevelafbouw/gevelafwerking
4 | 41 | 41.21.20. | sectionaalpoorten - staal/aangedreven | FH | st | B1D Gevelafbouw/gevelafwerking
4 | 41 | 41.22. | sectionaalpoorten - aluminium
4 | 41 | 41.22.10. | sectionaalpoorten - aluminium/manueel | FH | st | B1D Gevelafbouw/gevelafwerking
4 | 41 | 41.22.20. | sectionaalpoorten - aluminium/aangedreven | FH | st | B1D Gevelafbouw/gevelafwerking
4 | 42 | 42. | GEVELBEKLEDINGEN
4 | 42 | 42.00. | gevelbekledingen - algemeen
4 | 42 | 42.10. | regelstructuur - algemeen
4 | 42 | 42.11. | regelstructuur - hout | PM |  | B1D Gevelafbouw/gevelafwerking | indien bovenop dragende structuur
4 | 42 | 42.11. | regelstructuur - hout | PM | 0 | B1B Skelet | indien zelfdragend
4 | 42 | 42.12. | regelstructuur - aluminium | PM |  | B1D Gevelafbouw/gevelafwerking | indien bovenop dragende structuur
4 | 42 | 42.12. | regelstructuur - aluminium | PM | 0 | B1B Skelet | indien zelfdragend
4 | 42 | 42.20. | thermische isolatie voorhanggevel - algemeen
4 | 42 | 42.21. | thermische isolatie voorhanggevel - MW
4 | 42 | 42.21.10. | thermische isolatie voorhanggevel - MW/14 cm | FH | m2 | B1D Gevelafbouw/gevelafwerking
4 | 42 | 42.21.20. | thermische isolatie voorhanggevel - MW/16 cm | FH | m2 | B1D Gevelafbouw/gevelafwerking
4 | 42 | 42.22. | thermische isolatie voorhanggevel - PUR of PIR
4 | 42 | 42.22.10. | thermische isolatie voorhanggevel - PUR of PIR/14 cm | FH | m2 | B1D Gevelafbouw/gevelafwerking
4 | 42 | 42.22.20. | thermische isolatie voorhanggevel - PUR of PIR/16 cm | FH | m2 | B1D Gevelafbouw/gevelafwerking
4 | 42 | 42.23. | thermische isolatie voorhanggevel - PF
4 | 42 | 42.23.10. | thermische isolatie voorhanggevel - PF/14 cm | FH | m2 | B1D Gevelafbouw/gevelafwerking
4 | 42 | 42.23.20. | thermische isolatie voorhanggevel - PF/16 cm | FH | m2 | B1D Gevelafbouw/gevelafwerking
4 | 42 | 42.24. | thermische isolatie voorhanggevel - EPS
4 | 42 | 42.24.10. | thermische isolatie voorhanggevel - EPS/14 cm | FH | m2 | B1D Gevelafbouw/gevelafwerking
4 | 42 | 42.24.20. | thermische isolatie voorhanggevel - EPS/16 cm | FH | m2 | B1D Gevelafbouw/gevelafwerking
4 | 42 | 42.25. | thermische isolatie voorhanggevel - XPS
4 | 42 | 42.25.10. | thermische isolatie voorhanggevel - XPS/14 cm | FH | m2 | B1D Gevelafbouw/gevelafwerking
4 | 42 | 42.25.20. | thermische isolatie voorhanggevel - XPS/16 cm | FH | m2 | B1D Gevelafbouw/gevelafwerking
4 | 42 | 42.30. | buitenfolie - algemeen
4 | 42 | 42.31. | buitenfolie - gevelfolie | FH | m2 | B1D Gevelafbouw/gevelafwerking
4 | 42 | 42.31. | buitenfolie - gevelfolie | FH | m2 | B1H2 Plafonds buiten | indien doorlopend naar buitenplafond
4 | 42 | 42.31. | buitenfolie - gevelfolie | FH | m2 | B1G2 Trappen en hellingbanen buiten | indien aan buitentrap
4 | 42 | 42.31. | buitenfolie - gevelfolie | FH | m2 | B1C Dakafbouw/dakafwerking | indien aan binnenzijde dakopstand
4 | 42 | 42.31. | buitenfolie - gevelfolie | FH | m2 | B1F2 Vloeren buiten | indien t.b.v. massieve leuning aan buitenruimte toegankelijk voor publiek
4 | 42 | 42.40. | bekledingspanelen - algemeen
4 | 42 | 42.41. | bekledingspanelen - HPL | FH | m2 | B1D Gevelafbouw/gevelafwerking
4 | 42 | 42.41. | bekledingspanelen - HPL | FH | m2 | B1H2 Plafonds buiten | indien doorlopend naar buitenplafond
4 | 42 | 42.41. | bekledingspanelen - HPL | FH | m2 | B1G2 Trappen en hellingbanen buiten | indien aan buitentrap
4 | 42 | 42.41. | bekledingspanelen - HPL | FH | m2 | B1C Dakafbouw/dakafwerking | indien aan binnenzijde dakopstand
4 | 42 | 42.41. | bekledingspanelen - HPL | FH | m2 | B1F2 Vloeren buiten | indien t.b.v. massieve leuning aan buitenruimte toegankelijk voor publiek
4 | 42 | 42.42. | bekledingspanelen - vezelcement | FH | m2 | B1D Gevelafbouw/gevelafwerking
4 | 42 | 42.42. | bekledingspanelen - vezelcement | FH | m2 | B1H2 Plafonds buiten | indien doorlopend naar buitenplafond
4 | 42 | 42.42. | bekledingspanelen - vezelcement | FH | m2 | B1G2 Trappen en hellingbanen buiten | indien aan buitentrap
4 | 42 | 42.42. | bekledingspanelen - vezelcement | FH | m2 | B1C Dakafbouw/dakafwerking | indien aan binnenzijde dakopstand
4 | 42 | 42.42. | bekledingspanelen - vezelcement | FH | m2 | B1F2 Vloeren buiten | indien t.b.v. massieve leuning aan buitenruimte toegankelijk voor publiek
4 | 42 | 42.43. | bekledingspanelen - minerale vezels | FH | m2 | B1D Gevelafbouw/gevelafwerking
4 | 42 | 42.43. | bekledingspanelen - minerale vezels | FH | m2 | B1H2 Plafonds buiten | indien doorlopend naar buitenplafond
4 | 42 | 42.43. | bekledingspanelen - minerale vezels | FH | m2 | B1G2 Trappen en hellingbanen buiten | indien aan buitentrap
4 | 42 | 42.43. | bekledingspanelen - minerale vezels | FH | m2 | B1C Dakafbouw/dakafwerking | indien aan binnenzijde dakopstand
4 | 42 | 42.43. | bekledingspanelen - minerale vezels | FH | m2 | B1F2 Vloeren buiten | indien t.b.v. massieve leuning aan buitenruimte toegankelijk voor publiek
4 | 42 | 42.50. | bekledingsplanchetten - algemeen
4 | 42 | 42.51. | bekledingsplanchetten - massief hout | FH | m2 | B1D Gevelafbouw/gevelafwerking
4 | 42 | 42.51. | bekledingsplanchetten - massief hout | FH | m2 | B1H2 Plafonds buiten | indien doorlopend naar buitenplafond
4 | 42 | 42.51. | bekledingsplanchetten - massief hout | FH | m2 | B1G2 Trappen en hellingbanen buiten | indien aan buitentrap
4 | 42 | 42.51. | bekledingsplanchetten - massief hout | FH | m2 | B1C Dakafbouw/dakafwerking | indien aan binnenzijde dakopstand
4 | 42 | 42.51. | bekledingsplanchetten - massief hout | FH | m2 | B1F2 Vloeren buiten | indien t.b.v. massieve leuning aan buitenruimte toegankelijk voor publiek
4 | 42 | 42.52. | bekledingsplanchetten - kunststof | FH | m2 | B1D Gevelafbouw/gevelafwerking
4 | 42 | 42.52. | bekledingsplanchetten - kunststof | FH | m2 | B1H2 Plafonds buiten | indien doorlopend naar buitenplafond
4 | 42 | 42.52. | bekledingsplanchetten - kunststof | FH | m2 | B1G2 Trappen en hellingbanen buiten | indien aan buitentrap
4 | 42 | 42.52. | bekledingsplanchetten - kunststof | FH | m2 | B1C Dakafbouw/dakafwerking | indien aan binnenzijde dakopstand
4 | 42 | 42.52. | bekledingsplanchetten - kunststof | FH | m2 | B1F2 Vloeren buiten | indien t.b.v. massieve leuning aan buitenruimte toegankelijk voor publiek
4 | 42 | 42.53. | bekledingsplanchetten - vezelcement | FH | m2 | B1D Gevelafbouw/gevelafwerking
4 | 42 | 42.53. | bekledingsplanchetten - vezelcement | FH | m2 | B1H2 Plafonds buiten | indien doorlopend naar buitenplafond
4 | 42 | 42.53. | bekledingsplanchetten - vezelcement | FH | m2 | B1G2 Trappen en hellingbanen buiten | indien aan buitentrap
4 | 42 | 42.53. | bekledingsplanchetten - vezelcement | FH | m2 | B1C Dakafbouw/dakafwerking | indien aan binnenzijde dakopstand
4 | 42 | 42.53. | bekledingsplanchetten - vezelcement | FH | m2 | B1F2 Vloeren buiten | indien t.b.v. massieve leuning aan buitenruimte toegankelijk voor publiek
4 | 42 | 42.60. | gevelleien - algemeen
4 | 42 | 42.61. | gevelleien - vezelcementleien | FH | m2 | B1D Gevelafbouw/gevelafwerking
4 | 42 | 42.61. | gevelleien - vezelcementleien | FH | m2 | B1H2 Plafonds buiten | indien doorlopend naar buitenplafond
4 | 42 | 42.61. | gevelleien - vezelcementleien | FH | m2 | B1G2 Trappen en hellingbanen buiten | indien aan buitentrap
4 | 42 | 42.61. | gevelleien - vezelcementleien | FH | m2 | B1C Dakafbouw/dakafwerking | indien aan binnenzijde dakopstand
4 | 42 | 42.61. | gevelleien - vezelcementleien | FH | m2 | B1F2 Vloeren buiten | indien t.b.v. massieve leuning aan buitenruimte toegankelijk voor publiek
4 | 42 | 42.70. | geprofileerde metaalplaten - algemeen
4 | 42 | 42.71. | geprofileerde metaalplaten - gecoat staal | FH | m2 | B1D Gevelafbouw/gevelafwerking
4 | 42 | 42.71. | geprofileerde metaalplaten - gecoat staal | FH | m2 | B1H2 Plafonds buiten | indien doorlopend naar buitenplafond
4 | 42 | 42.71. | geprofileerde metaalplaten - gecoat staal | FH | m2 | B1G2 Trappen en hellingbanen buiten | indien aan buitentrap
4 | 42 | 42.71. | geprofileerde metaalplaten - gecoat staal | FH | m2 | B1C Dakafbouw/dakafwerking | indien aan binnenzijde dakopstand
4 | 42 | 42.71. | geprofileerde metaalplaten - gecoat staal | FH | m2 | B1F2 Vloeren buiten | indien t.b.v. massieve leuning aan buitenruimte toegankelijk voor publiek
4 | 42 | 42.72. | geprofileerde metaalplaten - aluminium | FH | m2 | B1D Gevelafbouw/gevelafwerking
4 | 42 | 42.72. | geprofileerde metaalplaten - aluminium | FH | m2 | B1H2 Plafonds buiten | indien doorlopend naar buitenplafond
4 | 42 | 42.72. | geprofileerde metaalplaten - aluminium | FH | m2 | B1G2 Trappen en hellingbanen buiten | indien aan buitentrap
4 | 42 | 42.72. | geprofileerde metaalplaten - aluminium | FH | m2 | B1C Dakafbouw/dakafwerking | indien aan binnenzijde dakopstand
4 | 42 | 42.72. | geprofileerde metaalplaten - aluminium | FH | m2 | B1F2 Vloeren buiten | indien t.b.v. massieve leuning aan buitenruimte toegankelijk voor publiek
4 | 43 | 43. | BUITENBEPLEISTERING
4 | 43 | 43.00. | buitenbepleistering - algemeen
4 | 43 | 43.10. | sierpleisters op metselwerk - algemeen
4 | 43 | 43.11. | sierpleisters op metselwerk - minerale pleister | FH | m2 | B1D Gevelafbouw/gevelafwerking
4 | 43 | 43.11. | sierpleisters op metselwerk - minerale pleister | FH | m2 | B1H2 Plafonds buiten | indien doorlopend naar buitenplafond
4 | 43 | 43.11. | sierpleisters op metselwerk - minerale pleister | FH | m2 | B1G2 Trappen en hellingbanen buiten | indien aan buitentrap
4 | 43 | 43.11. | sierpleisters op metselwerk - minerale pleister | FH | m2 | B1C Dakafbouw/dakafwerking | indien aan binnenzijde dakopstand
4 | 43 | 43.11. | sierpleisters op metselwerk - minerale pleister | FH | m2 | B1F2 Vloeren buiten | indien t.b.v. massieve leuning aan buitenruimte toegankelijk voor publiek
4 | 43 | 43.20. | buitengevelisolatiesystemen met pleister - algemeen
4 | 43 | 43.21. | buitengevelisolatiesystemen met pleister - EPS
4 | 43 | 43.21.10. | buitengevelisolatiesystemen met pleister - EPS/isolatie
4 | 43 | 43.21.11. | buitengevelisolatiesystemen met pleister - EPS/isolatie - 14 cm | FH | m2 | B1D Gevelafbouw/gevelafwerking
4 | 43 | 43.21.11. | buitengevelisolatiesystemen met pleister - EPS/isolatie - 14 cm | FH | m2 | B1H2 Plafonds buiten | indien doorlopend naar buitenplafond
4 | 43 | 43.21.11. | buitengevelisolatiesystemen met pleister - EPS/isolatie - 14 cm | FH | m2 | B1G2 Trappen en hellingbanen buiten | indien aan buitentrap
4 | 43 | 43.21.11. | buitengevelisolatiesystemen met pleister - EPS/isolatie - 14 cm | FH | m2 | B1C Dakafbouw/dakafwerking | indien aan binnenzijde dakopstand
4 | 43 | 43.21.11. | buitengevelisolatiesystemen met pleister - EPS/isolatie - 14 cm | FH | m2 | B1F2 Vloeren buiten | indien t.b.v. massieve leuning aan buitenruimte toegankelijk voor publiek
4 | 43 | 43.21.12. | buitengevelisolatiesystemen met pleister - EPS/isolatie - 16 cm | FH | m2 | B1D Gevelafbouw/gevelafwerking
4 | 43 | 43.21.12. | buitengevelisolatiesystemen met pleister - EPS/isolatie - 16 cm | FH | m2 | B1H2 Plafonds buiten | indien doorlopend naar buitenplafond
4 | 43 | 43.21.12. | buitengevelisolatiesystemen met pleister - EPS/isolatie - 16 cm | FH | m2 | B1G2 Trappen en hellingbanen buiten | indien aan buitentrap
4 | 43 | 43.21.12. | buitengevelisolatiesystemen met pleister - EPS/isolatie - 16 cm | FH | m2 | B1C Dakafbouw/dakafwerking | indien aan binnenzijde dakopstand
4 | 43 | 43.21.12. | buitengevelisolatiesystemen met pleister - EPS/isolatie - 16 cm | FH | m2 | B1F2 Vloeren buiten | indien t.b.v. massieve leuning aan buitenruimte toegankelijk voor publiek
4 | 43 | 43.21.20. | buitengevelisolatiesystemen met pleister - EPS/pleister | FH | m2 | B1D Gevelafbouw/gevelafwerking
4 | 43 | 43.21.20. | buitengevelisolatiesystemen met pleister - EPS/pleister | FH | m2 | B1H2 Plafonds buiten | indien doorlopend naar buitenplafond
4 | 43 | 43.21.20. | buitengevelisolatiesystemen met pleister - EPS/pleister | FH | m2 | B1G2 Trappen en hellingbanen buiten | indien aan buitentrap
4 | 43 | 43.21.20. | buitengevelisolatiesystemen met pleister - EPS/pleister | FH | m2 | B1C Dakafbouw/dakafwerking | indien aan binnenzijde dakopstand
4 | 43 | 43.21.20. | buitengevelisolatiesystemen met pleister - EPS/pleister | FH | m2 | B1F2 Vloeren buiten | indien t.b.v. massieve leuning aan buitenruimte toegankelijk voor publiek
4 | 43 | 43.22. | buitengevelisolatiesystemen met pleister - MW
4 | 43 | 43.22.10. | buitengevelisolatiesystemen met pleister - MW/isolatie
4 | 43 | 43.22.11. | buitengevelisolatiesystemen met pleister - MW/isolatie - 14 cm | FH | m2 | B1D Gevelafbouw/gevelafwerking
4 | 43 | 43.22.11. | buitengevelisolatiesystemen met pleister - MW/isolatie - 14 cm | FH | m2 | B1H2 Plafonds buiten | indien doorlopend naar buitenplafond
4 | 43 | 43.22.11. | buitengevelisolatiesystemen met pleister - MW/isolatie - 14 cm | FH | m2 | B1G2 Trappen en hellingbanen buiten | indien aan buitentrap
4 | 43 | 43.22.11. | buitengevelisolatiesystemen met pleister - MW/isolatie - 14 cm | FH | m2 | B1C Dakafbouw/dakafwerking | indien aan binnenzijde dakopstand
4 | 43 | 43.22.11. | buitengevelisolatiesystemen met pleister - MW/isolatie - 14 cm | FH | m2 | B1F2 Vloeren buiten | indien t.b.v. massieve leuning aan buitenruimte toegankelijk voor publiek
4 | 43 | 43.22.12. | buitengevelisolatiesystemen met pleister - MW/isolatie - 16 cm | FH | m2 | B1D Gevelafbouw/gevelafwerking
4 | 43 | 43.22.12. | buitengevelisolatiesystemen met pleister - MW/isolatie - 16 cm | FH | m2 | B1H2 Plafonds buiten | indien doorlopend naar buitenplafond
4 | 43 | 43.22.12. | buitengevelisolatiesystemen met pleister - MW/isolatie - 16 cm | FH | m2 | B1G2 Trappen en hellingbanen buiten | indien aan buitentrap
4 | 43 | 43.22.12. | buitengevelisolatiesystemen met pleister - MW/isolatie - 16 cm | FH | m2 | B1C Dakafbouw/dakafwerking | indien aan binnenzijde dakopstand
4 | 43 | 43.22.12. | buitengevelisolatiesystemen met pleister - MW/isolatie - 16 cm | FH | m2 | B1F2 Vloeren buiten | indien t.b.v. massieve leuning aan buitenruimte toegankelijk voor publiek
4 | 43 | 43.22.20. | buitengevelisolatiesystemen met pleister - MW/pleister | FH | m2 | B1D Gevelafbouw/gevelafwerking
4 | 43 | 43.22.20. | buitengevelisolatiesystemen met pleister - MW/pleister | FH | m2 | B1H2 Plafonds buiten | indien doorlopend naar buitenplafond
4 | 43 | 43.22.20. | buitengevelisolatiesystemen met pleister - MW/pleister | FH | m2 | B1G2 Trappen en hellingbanen buiten | indien aan buitentrap
4 | 43 | 43.22.20. | buitengevelisolatiesystemen met pleister - MW/pleister | FH | m2 | B1C Dakafbouw/dakafwerking | indien aan binnenzijde dakopstand
4 | 43 | 43.22.20. | buitengevelisolatiesystemen met pleister - MW/pleister | FH | m2 | B1F2 Vloeren buiten | indien t.b.v. massieve leuning aan buitenruimte toegankelijk voor publiek
4 | 44 | 44. | BUITENTRAPPEN & BORSTWERINGEN
4 | 44 | 44.00. | buitentrappen en borstweringen - algemeen
4 | 44 | 44.10. | trappen - algemeen
4 | 44 | 44.11. | trappen - staal | FH of SOG | st | B1G2 Trappen en hellingbanen buiten
4 | 44 | 44.20. | borstweringen - algemeen
4 | 44 | 44.21. | borstweringen - staal | FH | m/st | B1G2 Trappen en hellingbanen buiten | indien aan trap of bordes
4 | 44 | 44.21. | borstweringen - staal | FH | m/st | B1F2 Vloeren buiten | indien aan terras
4 | 44 | 44.22. | borstweringen - roestvast staal (RVS) | FH | m | B1G2 Trappen en hellingbanen buiten | indien aan trap of bordes
4 | 44 | 44.22. | borstweringen - roestvast staal (RVS) | FH | m | B1F2 Vloeren buiten | indien aan terras
4 | 44 | 44.23. | borstweringen - aluminium | FH | m | B1G2 Trappen en hellingbanen buiten | indien aan trap of bordes
4 | 44 | 44.23. | borstweringen - aluminium | FH | m | B1F2 Vloeren buiten | indien aan terras
4 | 44 | 44.24. | borstweringen - veiligheidsglas | FH | m | B1G2 Trappen en hellingbanen buiten | indien aan trap of bordes
4 | 44 | 44.24. | borstweringen - veiligheidsglas | FH | m | B1F2 Vloeren buiten | indien aan terras
4 | 44 | 44.30. | trapleuningen - algemeen | PM |  | B1G2 Trappen en hellingbanen buiten
4 | 44 | 44.40. | vulpanelen en -roosters - algemeen | PM |  | B1G2 Trappen en hellingbanen buiten
4 | 44 | 44.50. | handgrepen - algemeen | PM |  | B1G2 Trappen en hellingbanen buiten
4 | 44 | 44.60. | brandladders - algemeen
4 | 44 | 44.61. | brandladders - verzinkt staal | FH | st | B1G2 Trappen en hellingbanen buiten
4 | 44 | 44.62. | brandladders - aluminium | FH | st | B1G2 Trappen en hellingbanen buiten
5 | 50 | 50. | BINNENPLEISTERWERKEN
5 | 50 | 50.00. | binnenpleisterwerken - algemeen
5 | 50 | 50.10. | wandbepleistering - algemeen
5 | 50 | 50.11. | wandbepleistering - gipspleisters
5 | 50 | 50.11.10. | wandbepleistering - gipspleisters/dikpleister op metselwerk
5 | 50 | 50.11.11. | wandbepleistering - gipspleisters/dikpleisters op metselwerk - wandvlakken | FH | m2 | B1E Binnenwandafbouw/binnenafwerking wanden
5 | 50 | 50.11.11. | wandbepleistering - gipspleisters/dikpleisters op metselwerk - wandvlakken | FH | m2 | B1G1 Trappen en hellingbanen binnen | indien aan zijkanten van een trap of helling of bijhorende massieve leuning
5 | 50 | 50.11.12. | wandbepleistering - gipspleisters/dikpleisters op metselwerk - dagkanten | FH | m | B1D Gevelafbouw/gevelafwerking | indien rond buitenwandopeningen
5 | 50 | 50.11.12. | wandbepleistering - gipspleisters/dikpleisters op metselwerk - dagkanten | FH | m | B1E Binnenwandafbouw/binnenafwerking wanden | indien rond binnenwandopeningen
5 | 50 | 50.11.20. | wandbepleistering - gipspleisters/dunpleister op lijmblokken
5 | 50 | 50.11.21. | wandbepleistering - gipspleisters/dunpleister op lijmblokken - wandvlakken | FH | m2 | B1E Binnenwandafbouw/binnenafwerking wanden
5 | 50 | 50.11.21. | wandbepleistering - gipspleisters/dunpleister op lijmblokken - wandvlakken | FH | m2 | B1G1 Trappen en hellingbanen binnen | indien aan zijkanten van een trap of helling of bijhorende massieve leuning
5 | 50 | 50.11.22. | wandbepleistering - gipspleisters/dunpleister op lijmblokken - dagkanten | FH | m | B1D Gevelafbouw/gevelafwerking | indien rond buitenwandopeningen
5 | 50 | 50.11.22. | wandbepleistering - gipspleisters/dunpleister op lijmblokken - dagkanten | FH | m | B1E Binnenwandafbouw/binnenafwerking wanden | indien rond binnenwandopeningen
5 | 50 | 50.11.30. | wandbepleistering - gipspleisters/pleister op beplating
5 | 50 | 50.11.31. | wandbepleistering - gipspleisters/pleister op beplating - wandvlakken | FH | m2 | B1E Binnenwandafbouw/binnenafwerking wanden
5 | 50 | 50.11.31. | wandbepleistering - gipspleisters/pleister op beplating - wandvlakken | FH | m2 | B1G1 Trappen en hellingbanen binnen | indien aan zijkanten van een trap of helling of bijhorende massieve leuning
5 | 50 | 50.11.32. | wandbepleistering - gipspleisters/pleister op beplating - dagkanten | FH | m | B1D Gevelafbouw/gevelafwerking | indien rond buitenwandopeningen
5 | 50 | 50.11.32. | wandbepleistering - gipspleisters/pleister op beplating - dagkanten | FH | m | B1E Binnenwandafbouw/binnenafwerking wanden | indien rond binnenwandopeningen
5 | 50 | 50.11.40. | wandbepleistering - gipspleisters/pleister op gaas
5 | 50 | 50.11.41. | wandbepleistering - gipspleisters/pleister op gaas - wandvlakken | FH | m2 | B1E Binnenwandafbouw/binnenafwerking wanden
5 | 50 | 50.11.41. | wandbepleistering - gipspleisters/pleister op gaas - wandvlakken | FH | m2 | B1G1 Trappen en hellingbanen binnen | indien aan zijkanten van een trap of helling of bijhorende massieve leuning
5 | 50 | 50.11.42. | wandbepleistering - gipspleisters/pleister op gaas - dagkanten | FH | m | B1D Gevelafbouw/gevelafwerking | indien rond buitenwandopeningen
5 | 50 | 50.11.42. | wandbepleistering - gipspleisters/pleister op gaas - dagkanten | FH | m | B1E Binnenwandafbouw/binnenafwerking wanden | indien rond binnenwandopeningen
5 | 50 | 50.12. | wandbepleistering - cementpleisters
5 | 50 | 50.12.10. | wandbepleistering - cementpleisters/te betegelen | FH | m2 | B1E Binnenwandafbouw/binnenafwerking wanden
5 | 50 | 50.12.10. | wandbepleistering - cementpleisters/te betegelen | FH | m2 | B1G1 Trappen en hellingbanen binnen | indien aan zijkanten van een trap of helling of bijhorende massieve leuning
5 | 50 | 50.12.20. | wandbepleistering - cementpleisters/afwerksysteem | FH | m2 | B1E Binnenwandafbouw/binnenafwerking wanden
5 | 50 | 50.12.20. | wandbepleistering - cementpleisters/afwerksysteem | FH | m2 | B1G1 Trappen en hellingbanen binnen | indien aan zijkanten van een trap of helling of bijhorende massieve leuning
5 | 50 | 50.20. | plafondbepleistering - algemeen
5 | 50 | 50.21. | plafondbepleistering - gipspleisters
5 | 50 | 50.21.10. | plafondbepleistering - gipspleisters/dikpleister op welfsels
5 | 50 | 50.21.11. | plafondbepleistering - gipspleisters/dikpleister op welfsels - plafondoppervlakte | FH | m2 | B1H1 Plafonds binnen
5 | 50 | 50.21.11. | plafondbepleistering - gipspleisters/dikpleister op welfsels - plafondoppervlakte | FH | m2 | B1G1 Trappen en hellingbanen binnen | indien aan onderzijde van een helling
5 | 50 | 50.21.12. | plafondbepleistering - gipspleisters/dikpleister op welfsels - zijkanten | FH | m | B1H1 Plafonds binnen | indien retombés
5 | 50 | 50.21.12. | plafondbepleistering - gipspleisters/dikpleister op welfsels - zijkanten | FH | m | B1C Dakafbouw/dakafwerking | indien rond daklichten
5 | 50 | 50.21.20. | plafondbepleistering - gipspleisters/dunpleister op breedplaatvloeren | FH | m2 | B1H1 Plafonds binnen
5 | 50 | 50.21.21. | plafondbepleistering - gipspleisters/dunpleister op breedplaatvloeren - plafondoppervlakte | FH | m2 | B1H1 Plafonds binnen
5 | 50 | 50.21.21. | plafondbepleistering - gipspleisters/dunpleister op breedplaatvloeren - plafondoppervlakte | FH | m2 | B1G1 Trappen en hellingbanen binnen | indien aan onderzijde van een helling
5 | 50 | 50.21.22. | plafondbepleistering - gipspleisters/dunpleister op breedplaatvloeren - zijkanten | FH | m | B1H1 Plafonds binnen | indien retombés
5 | 50 | 50.21.22. | plafondbepleistering - gipspleisters/dunpleister op breedplaatvloeren - zijkanten | FH | m | B1C Dakafbouw/dakafwerking | indien rond daklichten
5 | 50 | 50.21.30. | plafondbepleistering - gipspleisters/pleister op beplating | FH | m2 | B1H1 Plafonds binnen
5 | 50 | 50.21.31. | plafondbepleistering - gipspleisters/pleister op beplating - plafondoppervlakte | FH | m2 | B1H1 Plafonds binnen
5 | 50 | 50.21.31. | plafondbepleistering - gipspleisters/pleister op beplating - plafondoppervlakte | FH | m2 | B1G1 Trappen en hellingbanen binnen | indien aan onderzijde van een trap of helling
5 | 50 | 50.21.32. | plafondbepleistering - gipspleisters/pleister op beplating - zijkanten | FH | m | B1H1 Plafonds binnen | indien retombés
5 | 50 | 50.21.32. | plafondbepleistering - gipspleisters/pleister op beplating - zijkanten | FH | m | B1C Dakafbouw/dakafwerking | indien rond daklichten
5 | 50 | 50.21.40. | plafondbepleistering - gipspleisters/pleister op pleisterdrager | FH | m2 | B1H1 Plafonds binnen
5 | 50 | 50.21.41. | plafondbepleistering - gipspleisters/pleister op pleisterdrager - plafondoppervlakte | FH | m2 | B1H1 Plafonds binnen
5 | 50 | 50.21.41. | plafondbepleistering - gipspleisters/pleister op pleisterdrager - plafondoppervlakte | FH | m2 | B1G1 Trappen en hellingbanen binnen | indien aan onderzijde van een trap of helling
5 | 50 | 50.21.42. | plafondbepleistering - gipspleisters/pleister op pleisterdrager - zijkanten | FH | m | B1H1 Plafonds binnen | indien retombés
5 | 50 | 50.21.42. | plafondbepleistering - gipspleisters/pleister op pleisterdrager - zijkanten | FH | m | B1C Dakafbouw/dakafwerking | indien rond daklichten
5 | 50 | 50.30. | renovatie pleisterwerk - algemeen | FH | m2 | B1E Binnenwandafbouw/binnenafwerking wanden | indien op wanden
5 | 50 | 50.30. | renovatie pleisterwerk - algemeen | FH | m2 | B1H1 Plafonds binnen | indien op plafonds
5 | 50 | 50.30. | renovatie pleisterwerk - algemeen | FH | m2 | B1G1 Trappen en hellingbanen binnen | indien aan een trap of helling
5 | 51 | 51. | BINNENPLAATAFWERKINGEN
5 | 51 | 51.00. | binnenplaatafwerkingen - algemeen
5 | 51 | 51.10. | lichte scheidingswanden - algemeen
5 | 51 | 51.11. | lichte scheidingswanden - gipskartonplaten | FH | m2 | B1E Binnenwandafbouw/binnenafwerking wanden
5 | 51 | 51.12. | lichte scheidingswanden - gipsvezelplaten | FH | m2 | B1E Binnenwandafbouw/binnenafwerking wanden
5 | 51 | 51.13. | lichte scheidingswanden - vezelcementplaten | FH | m2 | B1E Binnenwandafbouw/binnenafwerking wanden
5 | 51 | 51.14. | lichte scheidingswanden - calciumsilicaatplaten | FH | m2 | B1E Binnenwandafbouw/binnenafwerking wanden
5 | 51 | 51.15. | lichte scheidingswanden - multiplexplaten | FH | m2 | B1E Binnenwandafbouw/binnenafwerking wanden
5 | 51 | 51.16. | lichte scheidingswanden - OSB-platen | FH | m2 | B1E Binnenwandafbouw/binnenafwerking wanden
5 | 51 | 51.17. | lichte scheidingswanden - MDF-platen
5 | 51 | 51.20. | voorzetwanden - algemeen
5 | 51 | 51.21. | voorzetwanden - gipskartonplaten
5 | 51 | 51.21.10. | voorzetwanden - gipskartonplaten/op regelstructuur | FH | m2 | B1E Binnenwandafbouw/binnenafwerking wanden
5 | 51 | 51.21.20. | voorzetwanden - gipskartonplaten/gekleefd | FH | m2 | B1E Binnenwandafbouw/binnenafwerking wanden
5 | 51 | 51.22. | voorzetwanden - gipsvezelplaten
5 | 51 | 51.22.10. | voorzetwanden - gipsvezelplaten/op regelstructuur | FH | m2 | B1E Binnenwandafbouw/binnenafwerking wanden
5 | 51 | 51.22.20. | voorzetwanden - gipsvezelplaten/gekleefd | FH | m2 | B1E Binnenwandafbouw/binnenafwerking wanden
5 | 51 | 51.23. | voorzetwanden - vezelcementplaten | FH | m2 | B1E Binnenwandafbouw/binnenafwerking wanden
5 | 51 | 51.24. | voorzetwanden - calciumsilicaatplaten | FH | m2 | B1E Binnenwandafbouw/binnenafwerking wanden
5 | 51 | 51.25. | voorzetwanden - multiplex | FH | m2 | B1E Binnenwandafbouw/binnenafwerking wanden
5 | 51 | 51.26. | voorzetwanden - OSB-platen | FH | m2 | B1E Binnenwandafbouw/binnenafwerking wanden
5 | 51 | 51.27. | voorzetwanden - MDF-platen
5 | 51 | 51.30. | schachtwanden - algemeen
5 | 51 | 51.31. | schachtwanden - gipskartonplaten | FH | m2 | B1E Binnenwandafbouw/binnenafwerking wanden
5 | 51 | 51.32. | schachtwanden - gipsvezelplaten | FH | m2 | B1E Binnenwandafbouw/binnenafwerking wanden
5 | 51 | 51.33. | schachtwanden - vezelcementplaten | FH | m2 | B1E Binnenwandafbouw/binnenafwerking wanden
5 | 51 | 51.34. | schachtwanden - calciumsilicaatplaten | FH | m2 | B1E Binnenwandafbouw/binnenafwerking wanden
5 | 51 | 51.35. | schachtwanden - multiplexplaten | FH | m2 | B1E Binnenwandafbouw/binnenafwerking wanden
5 | 51 | 51.36. | schachtwanden - OSB-platen | FH | m2 | B1E Binnenwandafbouw/binnenafwerking wanden
5 | 51 | 51.37. | schachtwanden - MDF-platen
5 | 51 | 51.38. | schachtwanden - kunstharsplaten | FH | m2 | B1E Binnenwandafbouw/binnenafwerking wanden
5 | 51 | 51.40. | toegangsluiken - algemeen
5 | 51 | 51.41. | toegangsluiken - hout | FH of PM | st | B1E Binnenwandafbouw/binnenafwerking wanden
5 | 51 | 51.42. | toegangsluiken - kunsthars | FH of PM | st | B1E Binnenwandafbouw/binnenafwerking wanden
5 | 51 | 51.43. | toegangsluiken - vezelcement | FH of PM | st | B1E Binnenwandafbouw/binnenafwerking wanden
5 | 51 | 51.44. | toegangsluiken - metalen kader | FH of PM | st | B1E Binnenwandafbouw/binnenafwerking wanden
5 | 51 | 51.50. | plafondafwerking - algemeen
5 | 51 | 51.51. | plafondafwerking - uitbekleding plafond
5 | 51 | 51.51.10. | plafondafwerking - uitbekleding plafond/gipskartonplaten | FH | m2 | B1H1 Plafonds binnen
5 | 51 | 51.51.20. | plafondafwerking - uitbekleding plafond/gipsvezelplaten | FH | m2 | B1H1 Plafonds binnen
5 | 51 | 51.51.30. | plafondafwerking - uitbekleding plafond/vezelcementplaten | FH | m2 | B1H1 Plafonds binnen
5 | 51 | 51.51.40. | plafondafwerking - uitbekleding plafond/calciumsilicaatplaten | FH | m2 | B1H1 Plafonds binnen
5 | 51 | 51.51.50. | plafondafwerking - uitbekleding plafond/OSB
5 | 51 | 51.52. | plafondafwerking - uitbekleding daklichtopeningen | PM of FH | m2/m | B1C Dakafbouw/dakafwerking
5 | 51 | 51.53. | plafondafwerking - verlaagd plafond
5 | 51 | 51.53.10. | plafondafwerking - verlaagd plafond/gipskartonplaten | FH | m2 | B1H1 Plafonds binnen
5 | 51 | 51.53.20. | plafondafwerking - verlaagd plafond/gipsvezelplaten | FH | m2 | B1H1 Plafonds binnen
5 | 51 | 51.53.30. | plafondafwerking - verlaagd plafond/vezelcementplaten | FH | m2 | B1H1 Plafonds binnen
5 | 51 | 51.53.40. | plafondafwerking - verlaagd plafond/calciumsilicaatplaten | FH | m2 | B1H1 Plafonds binnen
5 | 51 | 51.60. | uitbekleding buitenramen en -deuren - algemeen
5 | 51 | 51.61. | uitbekleding buitenramen en -deuren - isolatieplaten voor bepleistering | FH | m/m2 | B1D Gevelafbouw/gevelafwerking
5 | 51 | 51.62. | uitbekleding buitenramen en -deuren - multiplex | FH | m/m2 | B1D Gevelafbouw/gevelafwerking
5 | 51 | 51.63. | uitbekleding buitenramen en -deuren - MDF | FH | m/m2 | B1D Gevelafbouw/gevelafwerking
5 | 51 | 51.64. | uitbekleding buitenramen en -deuren - massief hout | FH | m/m2 | B1D Gevelafbouw/gevelafwerking
5 | 51 | 51.65. | uitbekleding buitenramen en -deuren - PVC | FH | m/m2 | B1D Gevelafbouw/gevelafwerking
5 | 51 | 51.66. | uitbekleding buitenramen en -deuren - gipskarton | FH | m/m2 | B1D Gevelafbouw/gevelafwerking
5 | 51 | 51.70. | uitbekleding sanitaire toestellen - algemeen
5 | 51 | 51.71. | uitbekleding sanitaire toestellen - te betegelen plaat
5 | 51 | 51.71.10. | uitbekleding sanitaire toestellen - te betegelen plaat/gipskarton | FH | st | B1E Binnenwandafbouw/binnenafwerking wanden
5 | 51 | 51.71.20. | uitbekleding sanitaire toestellen - te betegelen plaat/gipsvezel | FH | st | B1E Binnenwandafbouw/binnenafwerking wanden
5 | 51 | 51.71.30. | uitbekleding sanitaire toestellen - te betegelen plaat/hardschuim | FH | st | B1E Binnenwandafbouw/binnenafwerking wanden
5 | 51 | 51.72. | uitbekleding sanitaire toestellen - plaat als eindafwerking
5 | 51 | 51.72.10. | uitbekleding sanitaire toestellen - plaat als eindafwerking/kunsthars | FH | st | B1E Binnenwandafbouw/binnenafwerking wanden
5 | 51 | 51.72.20. | uitbekleding sanitaire toestellen - plaat als eindafwerking/multiplex + kunststof | FH | st | B1E Binnenwandafbouw/binnenafwerking wanden
5 | 51 | 51.72.30. | uitbekleding sanitaire toestellen - plaat als eindafwerking/vezelcement | FH | st | B1E Binnenwandafbouw/binnenafwerking wanden
5 | 52 | 52. | DEK- EN BEDRIJFSVLOEREN
5 | 52 | 52.00. | dek- en bedrijfsvloeren - algemeen
5 | 52 | 52.10. | isolerende uitvullagen - algemeen
5 | 52 | 52.11. | isolerende uitvullagen - cementgebonden | FH | m2 | B1F1 Vloerafbouw/vloerafwerking binnen
5 | 52 | 52.12. | isolerende uitvullagen - schuimbeton | FH | m2 | B1F1 Vloerafbouw/vloerafwerking binnen
5 | 52 | 52.13. | isolerende uitvullagen - gespoten polyurethaan | FH | m2 | B1F1 Vloerafbouw/vloerafwerking binnen
5 | 52 | 52.14. | isolerende uitvullagen - droge granulaten | FH | m2 | B1F1 Vloerafbouw/vloerafwerking binnen
5 | 52 | 52.20. | vochtwerende lagen - algemeen
5 | 52 | 52.21. | vochtwerende lagen - PE-folie | PM |  | B1F1 Vloerafbouw/vloerafwerking binnen
5 | 52 | 52.30. | thermische isolatie vloer - algemeen
5 | 52 | 52.31. | thermische isolatie vloer - MW
5 | 52 | 52.31.10. | thermische isolatie vloer - MW/8 cm | FH | m2 | B1F1 Vloerafbouw/vloerafwerking binnen
5 | 52 | 52.31.20. | thermische isolatie vloer - MW/10 cm | FH | m2 | B1F1 Vloerafbouw/vloerafwerking binnen
5 | 52 | 52.32. | thermische isolatie vloer - PUR of PIR
5 | 52 | 52.32.10. | thermische isolatie vloer - PUR of PIR 8 cm | FH | m2 | B1F1 Vloerafbouw/vloerafwerking binnen
5 | 52 | 52.32.20. | thermische isolatie vloer - PUR of PIR/10 cm | FH | m2 | B1F1 Vloerafbouw/vloerafwerking binnen
5 | 52 | 52.33. | thermische isolatie vloer - PF
5 | 52 | 52.33.10. | thermische isolatie vloer - PF/8 cm | FH | m2 | B1F1 Vloerafbouw/vloerafwerking binnen
5 | 52 | 52.33.20. | thermische isolatie vloer - PF/10 cm | FH | m2 | B1F1 Vloerafbouw/vloerafwerking binnen
5 | 52 | 52.34. | thermische isolatie vloer - XPS
5 | 52 | 52.34.10. | thermische isolatie vloer - XPS/8 cm | FH | m2 | B1F1 Vloerafbouw/vloerafwerking binnen
5 | 52 | 52.34.20. | thermische isolatie vloer - XPS/10 cm | FH | m2 | B1F1 Vloerafbouw/vloerafwerking binnen
5 | 52 | 52.35. | thermische isolatie vloer - EPS
5 | 52 | 52.35.10. | thermische isolatie vloer - EPS/8 cm | FH | m2 | B1F1 Vloerafbouw/vloerafwerking binnen
5 | 52 | 52.35.20. | thermische isolatie vloer - EPS/10 cm | FH | m2 | B1F1 Vloerafbouw/vloerafwerking binnen
5 | 52 | 52.40. | akoestische isolatie vloer - algemeen
5 | 52 | 52.41. | akoestische isolatie vloer - kunststofschuim | FH | m2 | B1F1 Vloerafbouw/vloerafwerking binnen
5 | 52 | 52.42. | akoestische isolatie vloer - kokosvezels | FH | m2 | B1F1 Vloerafbouw/vloerafwerking binnen
5 | 52 | 52.50. | cementgebonden dekvloeren - algemeen
5 | 52 | 52.51. | cementgebonden dekvloeren - hechtend | FH | m2 | B1F1 Vloerafbouw/vloerafwerking binnen
5 | 52 | 52.52. | cementgebonden dekvloeren - niet hechtend | FH | m2 | B1F1 Vloerafbouw/vloerafwerking binnen
5 | 52 | 52.53. | cementgebonden dekvloeren - zwevend | FH | m2 | B1F1 Vloerafbouw/vloerafwerking binnen
5 | 52 | 52.54. | cementgebonden dekvloeren - zwevend en gepolierd | FH | m2 | B1F1 Vloerafbouw/vloerafwerking binnen
5 | 52 | 52.60. | calciumsulfaatgebonden dekvloeren - algemeen
5 | 52 | 52.61. | calciumsulfaatgebonden dekvloeren - niet hechtend | FH | m2 | B1F1 Vloerafbouw/vloerafwerking binnen
5 | 52 | 52.62. | calciumsulfaatgebonden dekvloeren - zwevend | FH | m2 | B1F1 Vloerafbouw/vloerafwerking binnen
5 | 52 | 52.70. | bedrijfsvloeren - algemeen
5 | 52 | 52.71. | bedrijfsvloeren - gepolierd beton | FH | m2 | B1F1 Vloerafbouw/vloerafwerking binnen
5 | 52 | 52.72. | bedrijfsvloeren - epoxymortel | FH | m2 | B1F1 Vloerafbouw/vloerafwerking binnen
5 | 53 | 53. | BINNENVLOERAFWERKINGEN
5 | 53 | 53.00. | binnenvloerafwerkingen - algemeen
5 | 53 | 53.10. | tegelvloeren - algemeen
5 | 53 | 53.11. | tegelvloeren - keramisch
5 | 53 | 53.11.10. | tegelvloeren - keramisch/getrokken tegels | FH | m2 | B1F1 Vloerafbouw/vloerafwerking binnen
5 | 53 | 53.11.20. | tegelvloeren - keramisch/geperste tegels | FH | m2 | B1F1 Vloerafbouw/vloerafwerking binnen
5 | 53 | 53.12. | tegelvloeren - marmermozaiek | FH | m2 | B1F1 Vloerafbouw/vloerafwerking binnen
5 | 53 | 53.13. | tegelvloeren - natuursteen
5 | 53 | 53.13.10. | tegelvloeren - natuursteen/blauwe hardsteen | FH | m2 | B1F1 Vloerafbouw/vloerafwerking binnen
5 | 53 | 53.13.20. | tegelvloeren - natuursteen/travertijn | FH | m2 | B1F1 Vloerafbouw/vloerafwerking binnen
5 | 53 | 53.13.30. | tegelvloeren - natuursteen/jura | FH | m2 | B1F1 Vloerafbouw/vloerafwerking binnen
5 | 53 | 53.14. | tegelvloeren - betontegels | FH | m2 | B1F1 Vloerafbouw/vloerafwerking binnen
5 | 53 | 53.20. | soepele vloerbekledingen - algemeen
5 | 53 | 53.21. | soepele vloerbekledingen - linoleum | FH | m2 | B1F1 Vloerafbouw/vloerafwerking binnen
5 | 53 | 53.22. | soepele vloerbekledingen - vinyl (PVC) | FH | m2 | B1F1 Vloerafbouw/vloerafwerking binnen
5 | 53 | 53.23. | soepele vloerbekledingen - rubber | FH | m2 | B1F1 Vloerafbouw/vloerafwerking binnen
5 | 53 | 53.24. | soepele vloerbekledingen - douchecellen | FH | m2 | B1F1 Vloerafbouw/vloerafwerking binnen
5 | 53 | 53.30. | houten vloerbekledingen - algemeen
5 | 53 | 53.31. | houten vloerbekledingen - laminaat | FH | m2 | B1F1 Vloerafbouw/vloerafwerking binnen
5 | 53 | 53.32. | houten vloerbekledingen - opschuren bij renovatie | FH | m2 | B1F1 Vloerafbouw/vloerafwerking binnen
5 | 53 | 53.40. | plinten - algemeen
5 | 53 | 53.41. | plinten - steen
5 | 53 | 53.41.10. | plinten - steen/keramisch | FH | m | B1E Binnenwandafbouw/binnenafwerking wanden
5 | 53 | 53.41.20. | plinten - steen/marmermozaiek | FH | m | B1E Binnenwandafbouw/binnenafwerking wanden
5 | 53 | 53.41.30. | plinten - steen/natuursteen | FH | m | B1E Binnenwandafbouw/binnenafwerking wanden
5 | 53 | 53.42. | plinten - hout
5 | 53 | 53.42.10. | plinten - hout/massief hout | FH | m | B1E Binnenwandafbouw/binnenafwerking wanden
5 | 53 | 53.42.20. | plinten - hout/MDF | FH | m | B1E Binnenwandafbouw/binnenafwerking wanden
5 | 53 | 53.43. | plinten - soepel
5 | 53 | 53.43.10. | plinten - soepel/linoleum | FH | m | B1E Binnenwandafbouw/binnenafwerking wanden
5 | 53 | 53.43.20. | plinten - soepel/PVC | FH | m | B1E Binnenwandafbouw/binnenafwerking wanden
5 | 53 | 53.43.30. | plinten - soepel/rubber | FH | m | B1E Binnenwandafbouw/binnenafwerking wanden
5 | 53 | 53.50. | tussendorpels - algemeen
5 | 53 | 53.51. | tussendorpels - steen
5 | 53 | 53.51.10. | tussendorpels - steen/natuursteen | FH | m2 | B1F1 Vloerafbouw/vloerafwerking binnen
5 | 53 | 53.51.20. | tussendorpels - steen/marmermozaiek | FH | m2 | B1F1 Vloerafbouw/vloerafwerking binnen
5 | 53 | 53.51.30. | tussendorpels - steen/composiet | FH | m2 | B1F1 Vloerafbouw/vloerafwerking binnen
5 | 53 | 53.60. | trapbekledingen - algemeen
5 | 53 | 53.61. | trapbekledingen - steen
5 | 53 | 53.61.10. | trapbekledingen - steen/keramisch | FH | st | B1G1 Trappen en hellingbanen binnen
5 | 53 | 53.61.20. | trapbekledingen - steen/marmermozaiek | FH | st | B1G1 Trappen en hellingbanen binnen
5 | 53 | 53.61.30. | trapbekledingen - steen/natuursteen | FH | st | B1G1 Trappen en hellingbanen binnen
5 | 53 | 53.62. | trapbekledingen - hout
5 | 53 | 53.62.10. | trapbekledingen - hout/massief | FH | st | B1G1 Trappen en hellingbanen binnen
5 | 53 | 53.62.20. | trapbekledingen - hout/gelamineerd | FH | st | B1G1 Trappen en hellingbanen binnen
5 | 53 | 53.63. | trapbekledingen - soepel
5 | 53 | 53.63.10. | trapbekledingen - soepel/rubber | FH | st | B1G1 Trappen en hellingbanen binnen
5 | 53 | 53.70. | toebehoren - algemeen
5 | 53 | 53.71. | toebehoren - scheidingsprofielen | FH of VH | m | B1F1 Vloerafbouw/vloerafwerking binnen
5 | 53 | 53.72. | toebehoren - vloermatkaders | FH | st | B3(71) Vaste verkeersvoorzieningen
5 | 53 | 53.73. | toebehoren - vloermatten | FH | m2/st | B3(71) Vaste verkeersvoorzieningen
5 | 53 | 53.74. | toebehoren - vloerdeksels | FH | st | B2A1 Technieken fluïda: vloeistof- en gasinstallaties - standaard | indien t.b.v. toezichtsputten e.d.
5 | 53 | 53.74.10. | toebehoren - vloerdeksels/metaal
5 | 53 | 53.74.20. | toebehoren - vloerdeksels/betegelbaar
5 | 53 | 53.75. | toebehoren - vloerroosters | FH | st | B1F1 Vloerafbouw/vloerafwerking binnen
5 | 53 | 53.76. | toebehoren - zettingsprofielen | FH | m | B1F1 Vloerafbouw/vloerafwerking binnen
5 | 54 | 54. | BINNENDEUREN en -RAMEN
5 | 54 | 54.00. | binnendeuren en -ramen - algemeen
5 | 54 | 54.01. | binnendeuren en -ramen - prestaties
5 | 54 | 54.02. | binnendeuren en -ramen - keuring en proeven
5 | 54 | 54.03. | binnendeuren en -ramen - proefopstelling |  |  | B5B Algemene bouw(plaats)kosten | kosten voor proefopstellingen worden expliciet apart geraamd
5 | 54 | 54.10. | deurkozijnen - algemeen
5 | 54 | 54.11. | deurkozijnen - hout
5 | 54 | 54.11.10. | deurkozijnen - hout/massief | FH | st | B1E Binnenwandafbouw/binnenafwerking wanden
5 | 54 | 54.11.20. | deurkozijnen - hout/multiplex | FH | st | B1E Binnenwandafbouw/binnenafwerking wanden
5 | 54 | 54.11.30. | deurkozijnen - hout/MDF | FH | st | B1E Binnenwandafbouw/binnenafwerking wanden
5 | 54 | 54.12. | deurkozijnen - staal
5 | 54 | 54.12.10. | deurkozijnen - staal/montagekozijn | FH | st | B1E Binnenwandafbouw/binnenafwerking wanden
5 | 54 | 54.12.20. | deurkozijnen - staal/inbouwkozijn | FH | st | B1E Binnenwandafbouw/binnenafwerking wanden
5 | 54 | 54.20. | deurbladen - algemeen
5 | 54 | 54.21. | deurbladen - hout met holle kern
5 | 54 | 54.21.10. | deurbladen - hout met holle kern/celrooster | FH | st | B1E Binnenwandafbouw/binnenafwerking wanden
5 | 54 | 54.21.20. | deurbladen - hout met holle kern/tubespaan | FH | st | B1E Binnenwandafbouw/binnenafwerking wanden
5 | 54 | 54.22. | deurbladen - hout met volle kern
5 | 54 | 54.22.10. | deurbladen - hout met volle kern/spaan | FH | st | B1E Binnenwandafbouw/binnenafwerking wanden
5 | 54 | 54.22.20. | deurbladen - hout met volle kern/multiplex | FH | st | B1E Binnenwandafbouw/binnenafwerking wanden
5 | 54 | 54.30. | deurgehelen - algemeen
5 | 54 | 54.31. | deurgehelen - kozijnen hout
5 | 54 | 54.31.10. | deurgehelen - kozijnen hout/brandwerend | FH | st | B1E Binnenwandafbouw/binnenafwerking wanden
5 | 54 | 54.31.20. | deurgehelen - kozijnen hout/inbraakwerend | FH | st | B1E Binnenwandafbouw/binnenafwerking wanden
5 | 54 | 54.31.30. | deurgehelen - kozijnen hout/passiefdeur | FH | st | B1E Binnenwandafbouw/binnenafwerking wanden
5 | 54 | 54.32. | deurgehelen - kozijnen staal
5 | 54 | 54.32.10. | deurgehelen - kozijnen staal/brandwerend | FH | st | B1E Binnenwandafbouw/binnenafwerking wanden
5 | 54 | 54.32.20. | deurgehelen - kozijnen staal/inbraakwerend | FH | st | B1E Binnenwandafbouw/binnenafwerking wanden
5 | 54 | 54.40. | schuif- en vouwdeuren - algemeen
5 | 54 | 54.41. | schuif- en vouwdeuren - schuifsystemen
5 | 54 | 54.41.10. | schuif- en vouwdeuren - schuifsystemen/voorbouw | FH | st | B1E Binnenwandafbouw/binnenafwerking wanden
5 | 54 | 54.41.20. | schuif- en vouwdeuren - schuifsystemen/inbouwmodule | FH | st | B1E Binnenwandafbouw/binnenafwerking wanden
5 | 54 | 54.42. | schuif- en vouwdeuren - vouwsystemen
5 | 54 | 54.42.10. | schuif- en vouwdeuren - vouwsystemen/kunststof | FH | st | B1E Binnenwandafbouw/binnenafwerking wanden
5 | 54 | 54.50. | glazen deuren - algemeen
5 | 54 | 54.51. | glazen deuren - opendraaiend | FH | st | B1E Binnenwandafbouw/binnenafwerking wanden
5 | 54 | 54.52. | glazen deuren - openschuivend | FH | st | B1E Binnenwandafbouw/binnenafwerking wanden
5 | 54 | 54.60. | hang- en sluitwerk - algemeen
5 | 54 | 54.61. | hang- en sluitwerk - scharnieren en paumellen
5 | 54 | 54.61.10. | hang- en sluitwerk - scharnieren en paumellen/aluminium | PM |  | B1E Binnenwandafbouw/binnenafwerking wanden
5 | 54 | 54.61.20. | hang- en sluitwerk - scharnieren en paumellen/vernikkeld staal | PM |  | B1E Binnenwandafbouw/binnenafwerking wanden
5 | 54 | 54.61.30. | hang- en sluitwerk - scharnieren en paumellen/roestvast staal | PM |  | B1E Binnenwandafbouw/binnenafwerking wanden
5 | 54 | 54.62. | hang- en sluitwerk - deursloten
5 | 54 | 54.62.10. | hang- en sluitwerk - deursloten/klaviersloten | PM |  | B1E Binnenwandafbouw/binnenafwerking wanden
5 | 54 | 54.62.20. | hang- en sluitwerk - deursloten/veiligheidssloten | PM |  | B1E Binnenwandafbouw/binnenafwerking wanden
5 | 54 | 54.62.30. | hang- en sluitwerk - deursloten/elektromagnetisch | PM |  | B1E Binnenwandafbouw/binnenafwerking wanden
5 | 54 | 54.62.40. | hang- en sluitwerk - deursloten/kantschuiven | PM |  | B1E Binnenwandafbouw/binnenafwerking wanden
5 | 54 | 54.62.50. | hang- en sluitwerk - deursloten/panieksluitingen | FH | st | B1E Binnenwandafbouw/binnenafwerking wanden
5 | 54 | 54.63. | hang- en sluitwerk - deurkrukken
5 | 54 | 54.63.10. | hang- en sluitwerk - deurkrukken/aluminium | PM |  | B1E Binnenwandafbouw/binnenafwerking wanden
5 | 54 | 54.63.20. | hang- en sluitwerk - deurkrukken/RVS | PM |  | B1E Binnenwandafbouw/binnenafwerking wanden
5 | 54 | 54.63.30. | hang- en sluitwerk - deurkrukken/kunststof | PM |  | B1E Binnenwandafbouw/binnenafwerking wanden
5 | 54 | 54.64. | hang- en sluitwerk - vaste handgrepen | PM |  | B1E Binnenwandafbouw/binnenafwerking wanden
5 | 54 | 54.65. | hang- en sluitwerk - deurdrangers | PM |  | B1E Binnenwandafbouw/binnenafwerking wanden
5 | 54 | 54.70. | vaste binnenramen - algemeen
5 | 54 | 54.71. | vaste binnenramen - hout | FH | m2 | B1E Binnenwandafbouw/binnenafwerking wanden
5 | 54 | 54.80. | toebehoren - algemeen
5 | 54 | 54.81. | toebehoren - deurroosters
5 | 54 | 54.81.10. | toebehoren - deurroosters/inbouw | FH | st | B1E Binnenwandafbouw/binnenafwerking wanden
5 | 54 | 54.81.20. | toebehoren - deurroosters/opbouw | FH | st | B1E Binnenwandafbouw/binnenafwerking wanden
5 | 54 | 54.82. | toebehoren - beschermplaten
5 | 54 | 54.82.10. | toebehoren - beschermplaten/aluminium | FH of PM | st | B1E Binnenwandafbouw/binnenafwerking wanden
5 | 54 | 54.82.20. | toebehoren - beschermplaten/RVS | FH | st | B1E Binnenwandafbouw/binnenafwerking wanden
5 | 54 | 54.83. | toebehoren - deurspionnen | FH | st | B1E Binnenwandafbouw/binnenafwerking wanden
5 | 54 | 54.84. | toebehoren - deurnummers | FH | st | B1E Binnenwandafbouw/binnenafwerking wanden
5 | 54 | 54.85. | toebehoren - naamplaathouders | FH | st | B1E Binnenwandafbouw/binnenafwerking wanden
5 | 54 | 54.86. | toebehoren - deurstoppen | FH | st | B1E Binnenwandafbouw/binnenafwerking wanden
5 | 55 | 55. | BINNENTRAPPEN EN LEUNINGEN
5 | 55 | 55.00. | binnentrappen en leuningen - algemeen
5 | 55 | 55.10. | trappen - algemeen
5 | 55 | 55.11. | trappen - hout
5 | 55 | 55.11.10. | trappen - hout/rechte treden | FH | st | B1G1 Trappen en hellingbanen binnen
5 | 55 | 55.11.20. | trappen - hout/verdreven treden | FH | st | B1G1 Trappen en hellingbanen binnen
5 | 55 | 55.12. | trappen - staal
5 | 55 | 55.12.10. | trappen - staal/rechte treden | FH | st | B1G1 Trappen en hellingbanen binnen
5 | 55 | 55.12.20. | trappen - staal/verdreven treden | FH | st | B1G1 Trappen en hellingbanen binnen
5 | 55 | 55.20. | borstweringen - algemeen
5 | 55 | 55.21. | borstweringen - hout | FH | m | B1G1 Trappen en hellingbanen binnen | indien aan trap of bordes
5 | 55 | 55.21. | borstweringen - hout | FH | m | B1F1 Vloerafbouw/vloerafwerking binnen | indien aan vide
5 | 55 | 55.22. | borstweringen - staal | FH | m | B1G1 Trappen en hellingbanen binnen | indien aan trap of bordes
5 | 55 | 55.22. | borstweringen - staal | FH | m | B1F1 Vloerafbouw/vloerafwerking binnen | indien aan vide
5 | 55 | 55.23. | borstweringen - roestvast staal | FH | m | B1G1 Trappen en hellingbanen binnen | indien aan trap of bordes
5 | 55 | 55.23. | borstweringen - roestvast staal | FH | m | B1F1 Vloerafbouw/vloerafwerking binnen | indien aan vide
5 | 55 | 55.24. | borstweringen - aluminium | FH | m | B1G1 Trappen en hellingbanen binnen | indien aan trap of bordes
5 | 55 | 55.24. | borstweringen - aluminium | FH | m | B1F1 Vloerafbouw/vloerafwerking binnen | indien aan vide
5 | 55 | 55.25. | borstweringen - veiligheidsglas | FH | m | B1G1 Trappen en hellingbanen binnen | indien aan trap of bordes
5 | 55 | 55.25. | borstweringen - veiligheidsglas | FH | m | B1F1 Vloerafbouw/vloerafwerking binnen | indien aan vide
5 | 55 | 55.30. | handgrepen - algemeen
5 | 55 | 55.31. | handgrepen - hout | PM |  | B1G1 Trappen en hellingbanen binnen | indien aan trap of bordes
5 | 55 | 55.31. | handgrepen - hout | PM | 0 | B1E Binnenwandafbouw/binnenafwerking wanden | indien aan wand
5 | 55 | 55.32. | handgrepen - staal | PM |  | B1G1 Trappen en hellingbanen binnen | indien aan trap of bordes
5 | 55 | 55.32. | handgrepen - staal | PM | 0 | B1E Binnenwandafbouw/binnenafwerking wanden | indien aan wand
5 | 55 | 55.33. | handgrepen - roestvast staal | PM |  | B1G1 Trappen en hellingbanen binnen | indien aan trap of bordes
5 | 55 | 55.33. | handgrepen - roestvast staal | PM | 0 | B1E Binnenwandafbouw/binnenafwerking wanden | indien aan wand
5 | 55 | 55.34. | handgrepen - aluminium | PM |  | B1G1 Trappen en hellingbanen binnen | indien aan trap of bordes
5 | 55 | 55.34. | handgrepen - aluminium | PM | 0 | B1E Binnenwandafbouw/binnenafwerking wanden | indien aan wand
5 | 55 | 55.40. | zoldertrappen en -luiken - algemeen
5 | 55 | 55.41. | zoldertrappen en -luiken - hout | FH | st | B1F1 Vloerafbouw/vloerafwerking binnen
5 | 55 | 55.42. | zoldertrappen en -luiken - aluminium | FH | st | B1F1 Vloerafbouw/vloerafwerking binnen
5 | 56 | 56. | VAST BINNENMEUBILAIR
5 | 56 | 56.00. | vast binnenmeubilair - algemeen
5 | 56 | 56.10. | keukenmeubelen - algemeen
5 | 56 | 56.11. | keukenmeubelen - onderdelen
5 | 56 | 56.11.10. | keukenmeubelen - onderdelen/stelpoten en plintplaat | PM |  | B3(73) Vaste keukenvoorzieningen
5 | 56 | 56.11.20. | keukenmeubelen - onderdelen/corpus en leggers | PM |  | B3(73) Vaste keukenvoorzieningen
5 | 56 | 56.11.30. | keukenmeubelen - onderdelen/fronten en zichtwanden | PM |  | B3(73) Vaste keukenvoorzieningen
5 | 56 | 56.11.40. | keukenmeubelen - onderdelen/werkbladen | PM |  | B3(73) Vaste keukenvoorzieningen
5 | 56 | 56.11.50. | keukenmeubelen - onderdelen/beslag en handgrepen | PM |  | B3(73) Vaste keukenvoorzieningen
5 | 56 | 56.11.60. | keukenmeubelen - onderdelen/toebehoren | PM |  | B3(73) Vaste keukenvoorzieningen
5 | 56 | 56.12. | keukenmeubelen - type 1 | FH | st | B3(73) Vaste keukenvoorzieningen
5 | 56 | 56.13. | keukenmeubelen - type 2 | FH | st | B3(73) Vaste keukenvoorzieningen
5 | 56 | 56.14. | keukenmeubelen - type 3 | FH | st | B3(73) Vaste keukenvoorzieningen
5 | 56 | 56.20. | badkamermeubelen - algemeen
5 | 56 | 56.21. | badkamermeubelen - onderdelen
5 | 56 | 56.21.10. | badkamermeubelen - onderdelen/stelpoten en plintplaat | PM |  | B3(74) Vaste sanitairvoorzieningen
5 | 56 | 56.21.20. | badkamermeubelen - onderdelen/corpus en leggers | PM |  | B3(74) Vaste sanitairvoorzieningen
5 | 56 | 56.21.30. | badkamermeubelen - onderdelen/fronten en zichtwanden | PM |  | B3(74) Vaste sanitairvoorzieningen
5 | 56 | 56.21.40. | badkamermeubelen - onderdelen/wastafeltabletten | PM |  | B3(74) Vaste sanitairvoorzieningen
5 | 56 | 56.21.50. | badkamermeubelen - onderdelen/beslag en handgrepen | PM |  | B3(74) Vaste sanitairvoorzieningen
5 | 56 | 56.21.60. | badkamermeubelen - onderdelen/toebehoren | PM |  | B3(74) Vaste sanitairvoorzieningen
5 | 56 | 56.22. | badkamermeubelen - type 1 | FH | st | B3(74) Vaste sanitairvoorzieningen
5 | 56 | 56.23. | badkamermeubelen - type 2 | FH | st | B3(74) Vaste sanitairvoorzieningen
5 | 56 | 56.24. | badkamermeubelen - type 3 | FH | st | B3(74) Vaste sanitairvoorzieningen
5 | 56 | 56.30. | inbouwkasten - algemeen
5 | 56 | 56.31. | inbouwkasten - onderdelen
5 | 56 | 56.31.10. | inbouwkasten - onderdelen/stelpoten en plintplaat | PM |  | B3(76) Vaste opslagvoorzieningen
5 | 56 | 56.31.20. | inbouwkasten - onderdelen/corpus en leggers | PM |  | B3(76) Vaste opslagvoorzieningen
5 | 56 | 56.31.30. | inbouwkasten - onderdelen/fronten en zichtwanden | PM |  | B3(76) Vaste opslagvoorzieningen
5 | 56 | 56.31.40. | inbouwkasten - onderdelen/tabletten en bureelbladen | PM |  | B3(76) Vaste opslagvoorzieningen
5 | 56 | 56.31.50. | inbouwkasten - onderdelen/beslag en handgrepen | PM |  | B3(76) Vaste opslagvoorzieningen
5 | 56 | 56.31.60. | inbouwkasten - onderdelen/toebehoren | PM |  | B3(76) Vaste opslagvoorzieningen
5 | 56 | 56.32. | inbouwkasten - kastgeheel type 1 | FH | st | B3(76) Vaste opslagvoorzieningen
5 | 56 | 56.33. | inbouwkasten - kastgeheel type 2 | FH | st | B3(76) Vaste opslagvoorzieningen
5 | 56 | 56.34. | inbouwkasten - kastgeheel type 3 | FH | st | B3(76) Vaste opslagvoorzieningen
5 | 56 | 56.40. | parlofoonconsoles - algemeen
5 | 56 | 56.41. | parlofoonconsoles - multiplexplaat | FH of PM | st | B2F1 Technieken elektro: communicatie en beveiliging - standaard
5 | 56 | 56.42. | parlofoonconsoles - kunstharsplaat | FH of PM | st | B2F1 Technieken elektro: communicatie en beveiliging - standaard
5 | 56 | 56.43. | parlofoonconsoles - metaalplaat
5 | 56 | 56.43.10. | parlofoonconsoles - metaalplaat/gemoffeld staal | FH of PM | st | B2F1 Technieken elektro: communicatie en beveiliging - standaard
5 | 56 | 56.43.20. | parlofoonconsoles - metaalplaat/roestvast staal (RVS) | FH of PM | st | B2F1 Technieken elektro: communicatie en beveiliging - standaard
5 | 56 | 56.43.30. | parlofoonconsoles - metaalplaat/aluminium | FH of PM | st | B2F1 Technieken elektro: communicatie en beveiliging - standaard
5 | 56 | 56.50. | brievenbusgehelen - algemeen
5 | 56 | 56.51. | brievenbusgehelen - multiplexplaat | FH | st | B3(71) Vaste verkeersvoorzieningen
5 | 56 | 56.52. | brievenbusgehelen - kunstharsplaat | FH | st | B3(71) Vaste verkeersvoorzieningen
5 | 56 | 56.53. | brievenbusgehelen - metaalplaat
5 | 56 | 56.53.10. | brievenbusgehelen - metaalplaat/gemoffeld staal | FH | st | B3(71) Vaste verkeersvoorzieningen
5 | 56 | 56.53.20. | brievenbusgehelen - metaalplaat/roestvast staal (RVS) | FH | st | B3(71) Vaste verkeersvoorzieningen
5 | 56 | 56.53.30. | brievenbusgehelen - metaalplaat/gemoffeld aluminium | FH | st | B3(71) Vaste verkeersvoorzieningen
5 | 56 | 56.60. | gordijnkasten - algemeen
5 | 56 | 56.61. | gordijnkasten - hout
5 | 56 | 56.61.10. | gordijnkasten - hout/massief | FH | m | B1D Gevelafbouw/gevelafwerking
5 | 56 | 56.61.20. | gordijnkasten - hout/houtspaanplaat | FH | m | B1D Gevelafbouw/gevelafwerking
5 | 56 | 56.61.30. | gordijnkasten - hout/multiplex | FH | m | B1D Gevelafbouw/gevelafwerking
5 | 56 | 56.61.40. | gordijnkasten - hout/MDF | FH | m | B1D Gevelafbouw/gevelafwerking
5 | 56 | 56.62. | gordijnkasten - kunststof | FH | m | B1D Gevelafbouw/gevelafwerking
5 | 57 | 57. | TABLET- EN WANDBEKLEDINGEN
5 | 57 | 57.00. | tablet- en wandbekledingen - algemeen
5 | 57 | 57.10. | venstertabletten - algemeen
5 | 57 | 57.11. | venstertabletten - natuursteen
5 | 57 | 57.11.10. | venstertabletten - natuursteen/marmer | FH | m2/m | B1D Gevelafbouw/gevelafwerking | indien buitenwandopening
5 | 57 | 57.11.10. | venstertabletten - natuursteen/marmer | FH | m2/m | B1E Binnenwandafbouw/binnenafwerking wanden | indien binnenwandopening
5 | 57 | 57.11.20. | venstertabletten - natuursteen/blauwe hardsteen | FH | m2/m | B1D Gevelafbouw/gevelafwerking | indien buitenwandopening
5 | 57 | 57.11.20. | venstertabletten - natuursteen/blauwe hardsteen | FH | m2/m | B1E Binnenwandafbouw/binnenafwerking wanden | indien binnenwandopening
5 | 57 | 57.11.30. | venstertabletten - natuursteen/leisteen | FH | m2 | B1D Gevelafbouw/gevelafwerking | indien buitenwandopening
5 | 57 | 57.11.30. | venstertabletten - natuursteen/leisteen | FH | m2 | B1E Binnenwandafbouw/binnenafwerking wanden | indien binnenwandopening
5 | 57 | 57.11.40. | venstertabletten - natuursteen/volgens prestaties | FH | m2/m | B1D Gevelafbouw/gevelafwerking | indien buitenwandopening
5 | 57 | 57.11.40. | venstertabletten - natuursteen/volgens prestaties | FH | m2/m | B1E Binnenwandafbouw/binnenafwerking wanden | indien binnenwandopening
5 | 57 | 57.12. | venstertabletten - kunststeen
5 | 57 | 57.12.10. | venstertabletten - kunststeen/marmermozaïek | FH | m2/m | B1D Gevelafbouw/gevelafwerking | indien buitenwandopening
5 | 57 | 57.12.10. | venstertabletten - kunststeen/marmermozaïek | FH | m2/m | B1E Binnenwandafbouw/binnenafwerking wanden | indien binnenwandopening
5 | 57 | 57.12.20. | venstertabletten - kunststeen/vezelcement | FH | m2/m | B1D Gevelafbouw/gevelafwerking | indien buitenwandopening
5 | 57 | 57.12.20. | venstertabletten - kunststeen/vezelcement | FH | m2/m | B1E Binnenwandafbouw/binnenafwerking wanden | indien binnenwandopening
5 | 57 | 57.12.30. | venstertabletten - kunststeen/composiet | FH | m2/m | B1D Gevelafbouw/gevelafwerking | indien buitenwandopening
5 | 57 | 57.12.30. | venstertabletten - kunststeen/composiet | FH | m2/m | B1E Binnenwandafbouw/binnenafwerking wanden | indien binnenwandopening
5 | 57 | 57.13. | venstertabletten - hout
5 | 57 | 57.13.10. | venstertabletten - hout/massief | FH | m2/m | B1D Gevelafbouw/gevelafwerking | indien buitenwandopening
5 | 57 | 57.13.10. | venstertabletten - hout/massief | FH | m2/m | B1E Binnenwandafbouw/binnenafwerking wanden | indien binnenwandopening
5 | 57 | 57.13.20. | venstertabletten - hout/laminaat | FH | m2/m | B1D Gevelafbouw/gevelafwerking | indien buitenwandopening
5 | 57 | 57.13.20. | venstertabletten - hout/laminaat | FH | m2/m | B1E Binnenwandafbouw/binnenafwerking wanden | indien binnenwandopening
5 | 57 | 57.14. | venstertabletten - kunststof
5 | 57 | 57.14.10. | venstertabletten - kunststof/PVC | FH | m2/m | B1D Gevelafbouw/gevelafwerking | indien buitenwandopening
5 | 57 | 57.14.10. | venstertabletten - kunststof/PVC | FH | m2/m | B1E Binnenwandafbouw/binnenafwerking wanden | indien binnenwandopening
5 | 57 | 57.20. | wandbekledingen - algemeen
5 | 57 | 57.21. | wandbekledingen - betegeling | FH | m2 | B1E Binnenwandafbouw/binnenafwerking wanden
5 | 57 | 57.21.10. | wandbekledingen - betegeling/keramisch | FH | m2 | B1E Binnenwandafbouw/binnenafwerking wanden
6 | 60 | 60. | SANITAIR LEIDINGNET
6 | 60 | 60.00. | sanitair leidingnet - algemeen
6 | 60 | 60.10. | afvoerbuizen - algemeen
6 | 60 | 60.11. | afvoerbuizen - PVC | FH | m | B2A1 Technieken fluïda: vloeistof- en gasinstallaties - standaard
6 | 60 | 60.12. | afvoerbuizen - PE | FH | m | B2A1 Technieken fluïda: vloeistof- en gasinstallaties - standaard
6 | 60 | 60.13. | afvoerbuizen - PP | FH | st | B2A1 Technieken fluïda: vloeistof- en gasinstallaties - standaard
6 | 60 | 60.20. | verluchtingsbuizen - algemeen
6 | 60 | 60.21. | verluchtingsbuizen - PVC | PM of FH | st/m | B2A1 Technieken fluïda: vloeistof- en gasinstallaties - standaard
6 | 60 | 60.22. | verluchtingsbuizen - PE | PM of FH | st/m | B2A1 Technieken fluïda: vloeistof- en gasinstallaties - standaard
6 | 60 | 60.23. | verluchtingsbuizen - beluchtingsventielen | PM of FH | st/m | B2A1 Technieken fluïda: vloeistof- en gasinstallaties - standaard
6 | 60 | 60.30. | klokroosters - intern - algemeen
6 | 60 | 60.31. | klokroosters - gietijzer | FH | st | B2A1 Technieken fluïda: vloeistof- en gasinstallaties - standaard
6 | 60 | 60.32. | klokroosters - aluminium | FH | st | B2A1 Technieken fluïda: vloeistof- en gasinstallaties - standaard
6 | 60 | 60.33. | klokroosters - roestvast staal (RVS) | FH | st | B2A1 Technieken fluïda: vloeistof- en gasinstallaties - standaard
6 | 60 | 60.34. | klokroosters - kunststof | FH | st | B2A1 Technieken fluïda: vloeistof- en gasinstallaties - standaard
6 | 60 | 60.40. | putdeksels - algemeen
6 | 60 | 60.41. | putdeksels - gietijzer | FH of PM | st | B2A1 Technieken fluïda: vloeistof- en gasinstallaties - standaard
6 | 60 | 60.42. | putdeksels - aluminium | FH of PM | st | B2A1 Technieken fluïda: vloeistof- en gasinstallaties - standaard
6 | 60 | 60.43. | putdeksels - roestvast staal | FH of PM | st | B2A1 Technieken fluïda: vloeistof- en gasinstallaties - standaard
6 | 60 | 60.44. | putdeksels - kunststof | FH of PM | st | B2A1 Technieken fluïda: vloeistof- en gasinstallaties - standaard
6 | 60 | 60.50. | sanitaire drukleidingen - algemeen
6 | 60 | 60.51. | sanitaire drukleidingen - buizen
6 | 60 | 60.51.10. | sanitaire drukleidingen - buizen/verzinkt staal | FH | st/m | B2A1 Technieken fluïda: vloeistof- en gasinstallaties - standaard
6 | 60 | 60.51.20. | sanitaire drukleidingen - buizen/koper | FH | st/m | B2A1 Technieken fluïda: vloeistof- en gasinstallaties - standaard
6 | 60 | 60.51.30. | sanitaire drukleidingen - buizen/kunststof | FH | st/m | B2A1 Technieken fluïda: vloeistof- en gasinstallaties - standaard
6 | 60 | 60.52. | sanitaire drukleidingen - collectoren | PM of FH | st | B2A1 Technieken fluïda: vloeistof- en gasinstallaties - standaard
6 | 60 | 60.53. | sanitaire drukleidingen - leidingisolatie | PM of FH | st/m | B2A1 Technieken fluïda: vloeistof- en gasinstallaties - standaard
6 | 60 | 60.54. | sanitaire drukleidingen - brandwerende doorvoeren | PM of FH | st | B2A1 Technieken fluïda: vloeistof- en gasinstallaties - standaard | bouwkundige werken t.b.v. installaties vallen mee onder het elementcluster gerelateerd aan die installatie
6 | 60 | 60.55. | sanitaire drukleidingen - verwarmingslint | FH | m | B2A1 Technieken fluïda: vloeistof- en gasinstallaties - standaard
6 | 60 | 60.56. | sanitaire drukleidingen - flexibele leidingen | PM
6 | 60 | 60.60. | aansluiting leidingnet - algemeen
6 | 60 | 60.61. | aansluiting leidingnet - reglementaire meterstraat | FH | st | B2A1 Technieken fluïda: vloeistof- en gasinstallaties - standaard
6 | 60 | 60.62. | aansluiting leidingnet - voedingsleidingen & tellers | FH | st | B2A1 Technieken fluïda: vloeistof- en gasinstallaties - standaard
6 | 60 | 60.63. | aansluiting leidingnet - waterfilters | FH | st | B2A1 Technieken fluïda: vloeistof- en gasinstallaties - standaard
6 | 60 | 60.70. | waterbehandeling - algemeen
6 | 60 | 60.71. | waterbehandeling - ontharders | FH | st | B2A1 Technieken fluïda: vloeistof- en gasinstallaties - standaard
6 | 60 | 60.72. | waterbehandeling - filters | FH | st | B2A1 Technieken fluïda: vloeistof- en gasinstallaties - standaard
6 | 61 | 61. | SANITAIRE TOESTELLEN & TOEBEHOREN
6 | 61 | 61.00. | sanitaire toestellen en toebehoren - algemeen
6 | 61 | 61.10. | toiletpotten en toebehoren - algemeen
6 | 61 | 61.11. | toiletpotten en toebehoren - staand | FH | st | B3(74) Vaste sanitairvoorzieningen
6 | 61 | 61.12. | toiletpotten en toebehoren - hangend | FH | st | B3(74) Vaste sanitairvoorzieningen
6 | 61 | 61.20. | handwastafels en toebehoren - algemeen
6 | 61 | 61.21. | handwastafels & toebehoren - wandmodel
6 | 61 | 61.21.10. | handwastafels & toebehoren - wandmodel/porselein | FH | st | B3(74) Vaste sanitairvoorzieningen
6 | 61 | 61.22. | handwastafels en toebehoren - inbouwmodel | FH | st | B3(74) Vaste sanitairvoorzieningen
6 | 61 | 61.30. | wastafels en toebehoren - algemeen
6 | 61 | 61.31. | wastafels en toebehoren - wandmodel
6 | 61 | 61.31.10. | wastafels en toebehoren - wandmodel/porselein | FH | st | B3(74) Vaste sanitairvoorzieningen
6 | 61 | 61.32. | wastafels en toebehoren - inbouwmodel | FH | st | B3(74) Vaste sanitairvoorzieningen
6 | 61 | 61.40. | baden - algemeen
6 | 61 | 61.41. | baden - geëmailleerd staal | FH | st | B3(74) Vaste sanitairvoorzieningen
6 | 61 | 61.42. | baden - acrylaat | FH | st | B3(74) Vaste sanitairvoorzieningen
6 | 61 | 61.50. | douches - algemeen
6 | 61 | 61.51. | douches - geëmailleerd staal | FH | st | B3(74) Vaste sanitairvoorzieningen
6 | 61 | 61.52. | douches - acrylaat | FH | st | B3(74) Vaste sanitairvoorzieningen
6 | 61 | 61.53. | douches - tegeldouche | FH | st | B3(74) Vaste sanitairvoorzieningen
6 | 61 | 61.60. | speciale toebehoren - algemeen
6 | 61 | 61.61. | speciale toebehoren - rail en douchegordijn | FH | st | B3(74) Vaste sanitairvoorzieningen
6 | 61 | 61.62. | speciale toebehoren - douchedeuren en -wanden | FH | st | B3(74) Vaste sanitairvoorzieningen
6 | 61 | 61.63. | speciale toebehoren - muurhandgrepen | FH | st | B3(74) Vaste sanitairvoorzieningen
6 | 61 | 61.64. | speciale toebehoren - douchezitjes | FH | st | B3(74) Vaste sanitairvoorzieningen
6 | 61 | 61.70. | afwastafels - algemeen
6 | 61 | 61.71. | afwastafels - opbouwmodel
6 | 61 | 61.71.10. | afwastafels - opbouwmodel/roestvast staal (RVS) | FH | st | B3(74) Vaste sanitairvoorzieningen
6 | 61 | 61.72. | afwastafels - inbouwmodel
6 | 61 | 61.72.10. | afwastafels - inbouwmodel/roestvast staal (RVS) | FH | st | B3(74) Vaste sanitairvoorzieningen
6 | 61 | 61.80. | uitgietbakken - algemeen
6 | 61 | 61.81. | uitgietbakken - sanitair porselein | FH | st | B3(74) Vaste sanitairvoorzieningen
6 | 62 | 62. | SANITAIRE KRANEN & KLEPPEN
6 | 62 | 62.00. | sanitaire kranen - kleppen - algemeen
6 | 62 | 62.10. | terugslagkleppen - algemeen |  |  | B2H Meet-en regelinstallaties en gebouwbeheersysteem
6 | 62 | 62.11. | terugslagkleppen - messing | PM |  | B2H Meet-en regelinstallaties en gebouwbeheersysteem
6 | 62 | 62.20. | installatieafsluitkranen - algemeen
6 | 62 | 62.21. | installatieafsluitkranen - messing
6 | 62 | 62.21.10. | installatieafsluitkranen - messing/zonder aftapkraan | PM |  | B2A1 Technieken fluïda: vloeistof- en gasinstallaties - standaard
6 | 62 | 62.21.20. | installatieafsluitkranen - messing/met aftapkraan | PM |  | B2A1 Technieken fluïda: vloeistof- en gasinstallaties - standaard
6 | 62 | 62.22. | installatieafsluitkranen - kunststof
6 | 62 | 62.22.10. | installatieafsluitkranen - kunststof/zonder aftapkraan | PM |  | B2A1 Technieken fluïda: vloeistof- en gasinstallaties - standaard
6 | 62 | 62.30. | wandafsluitkranen - algemeen
6 | 62 | 62.31. | wandafsluitkranen - enkelvoudige stopkraan | PM |  | B3(74) Vaste sanitairvoorzieningen
6 | 62 | 62.32. | wandafsluitkranen - stopkraan met dienstkraan | PM |  | B3(74) Vaste sanitairvoorzieningen
6 | 62 | 62.40. | dienstkranen - algemeen
6 | 62 | 62.41. | dienstkranen - enkele dienstkraan
6 | 62 | 62.41.10. | dienstkranen - enkele dienstkraan/vaste uitloop | FH | st | B3(74) Vaste sanitairvoorzieningen
6 | 62 | 62.41.20. | dienstkranen - enkele dienstkraan/draaibare uitloop | FH | st | B3(74) Vaste sanitairvoorzieningen
6 | 62 | 62.42. | dienstkranen - dubbele dienstkraan
6 | 62 | 62.42.10. | dienstkranen - dubbele dienstkraan/binnen | FH | st | B3(74) Vaste sanitairvoorzieningen
6 | 62 | 62.42.20. | dienstkranen - dubbele dienstkraan/buiten | FH | st | B3(74) Vaste sanitairvoorzieningen
6 | 62 | 62.50. | ééngatskranen - algemeen
6 | 62 | 62.51. | ééngatskranen - handwastafelkraan | FH | st | B3(74) Vaste sanitairvoorzieningen
6 | 62 | 62.52. | ééngatskranen - lavabomengkraan | FH | st | B3(74) Vaste sanitairvoorzieningen
6 | 62 | 62.53. | ééngatskranen - afwastafelmengkraan | FH | st | B3(74) Vaste sanitairvoorzieningen
6 | 62 | 62.60. | muurmengkranen - algemeen
6 | 62 | 62.61. | muurmengkranen - badmengkraan & armatuur | FH | st | B3(74) Vaste sanitairvoorzieningen
6 | 62 | 62.62. | muurmengkranen - douchemengkraan/armatuur | FH | st | B3(74) Vaste sanitairvoorzieningen
6 | 62 | 62.63. | muurmengkranen - afwastafelmengkraan | FH | st | B3(74) Vaste sanitairvoorzieningen
6 | 62 | 62.70. | regenwaterpompen - algemeen
6 | 62 | 62.71. | regenwaterpompen - zelfaanzuigende hydrofoorgroep | FH | st | B2A1 Technieken fluïda: vloeistof- en gasinstallaties - standaard
6 | 62 | 62.72. | regenwaterpompen - dompelpomp | FH | st | B2A1 Technieken fluïda: vloeistof- en gasinstallaties - standaard
6 | 62 | 62.73. | regenwaterpompen - handpomp | FH | st | B2A1 Technieken fluïda: vloeistof- en gasinstallaties - standaard
6 | 63 | 63. | SANITAIR WARM WATER
6 | 63 | 63.00. | sanitair warm water - algemeen
6 | 63 | 63.10. | doorstroomwaterverwarmers op gas - algemeen
6 | 63 | 63.11. | doorstroomwaterverwarmers op gas - badgeisers
6 | 63 | 63.11.10. | doorstroomwaterverwarmers op gas - badgeisers/type B11BS | FH | st | B2A1 Technieken fluïda: vloeistof- en gasinstallaties - standaard
6 | 63 | 63.11.20. | doorstroomwaterverwarmers op gas - badgeisers/type C13-C33 | FH | st | B2A1 Technieken fluïda: vloeistof- en gasinstallaties - standaard
6 | 63 | 63.12. | doorstroomwaterverwarmers op gas - keukengeisers
6 | 63 | 63.12.10. | doorstroomwaterverwarmers op gas - keukengeisers/type AAS | FH | st | B2A1 Technieken fluïda: vloeistof- en gasinstallaties - standaard
6 | 63 | 63.20. | voorraadtoestellen op gas | FH | st | B2A1 Technieken fluïda: vloeistof- en gasinstallaties - standaard
6 | 63 | 63.30. | elektroboilers - algemeen
6 | 63 | 63.31. | elektroboilers - kokend water toestellen | FH | st | B2A1 Technieken fluïda: vloeistof- en gasinstallaties - standaard
6 | 63 | 63.32. | elektroboilers - inbouwmodel | FH | st | B2A1 Technieken fluïda: vloeistof- en gasinstallaties - standaard
6 | 63 | 63.33. | elektroboilers - spaarboilers | FH | st | B2A1 Technieken fluïda: vloeistof- en gasinstallaties - standaard
6 | 63 | 63.40. | voorraadboilers indirecte opwarming - algemeen
6 | 63 | 63.41. | voorraadboilers indirecte opwarming - enkelvoudige warmtewisselaar | FH | st | B2A1 Technieken fluïda: vloeistof- en gasinstallaties - standaard
6 | 63 | 63.42. | voorraadboilers indirecte opwarming - dubbelvoudige warmtewisselaar | FH | st | B2A1 Technieken fluïda: vloeistof- en gasinstallaties - standaard
6 | 63 | 63.50. | zonneboilers - algemeen
6 | 63 | 63.51. | zonneboilers - collectoren | FH | st | B2A1 Technieken fluïda: vloeistof- en gasinstallaties - standaard
6 | 63 | 63.52. | zonneboilers - opslagvat | FH | st | B2A1 Technieken fluïda: vloeistof- en gasinstallaties - standaard
6 | 63 | 63.53. | zonneboilers - leidingsysteem en toebehoren | FH | st | B2A1 Technieken fluïda: vloeistof- en gasinstallaties - standaard
6 | 63 | 63.54. | zonneboilers - circulatoren | FH | st | B2A1 Technieken fluïda: vloeistof- en gasinstallaties - standaard
6 | 63 | 63.55. | zonneboilers - expansiesysteem | FH | st | B2A1 Technieken fluïda: vloeistof- en gasinstallaties - standaard
6 | 63 | 63.56. | zonneboilers - regelsystemen en beveiliging
6 | 63 | 63.56.10. | zonneboilers - regelsystemen en beveiliging/aflaat- en vulkranen | PM of FH | st | B2H Meet-en regelinstallaties en gebouwbeheersysteem
6 | 63 | 63.56.20. | zonneboilers - regelsystemen en beveiliging/regelkranen | PM of FH | st | B2H Meet-en regelinstallaties en gebouwbeheersysteem
6 | 63 | 63.56.30. | zonneboilers - regelsystemen en beveiliging/ontluchters | PM of FH | st | B2H Meet-en regelinstallaties en gebouwbeheersysteem
6 | 63 | 63.56.40. | zonneboilers - regelsystemen en beveiliging/veiligheidskleppen | PM of FH | st | B2H Meet-en regelinstallaties en gebouwbeheersysteem
6 | 63 | 63.56.50. | zonneboilers - regelsystemen en beveiliging/keerkleppen | PM of FH | st | B2H Meet-en regelinstallaties en gebouwbeheersysteem
6 | 63 | 63.56.60. | zonneboilers - regelsystemen en beveiliging/mengventielen | PM of FH | st | B2H Meet-en regelinstallaties en gebouwbeheersysteem
6 | 63 | 63.60. | warmtepompboilers - algemeen
6 | 63 | 63.70. | satellietsystemen - algemeen | FH | st | B2A1 Technieken fluïda: vloeistof- en gasinstallaties - standaard
6 | 63 | 63.71. | satellietsystemen - voorraadboilers | FH | st | B2A1 Technieken fluïda: vloeistof- en gasinstallaties - standaard
6 | 63 | 63.72. | satellietsystemen - platenwisselaars | FH | st | B2A1 Technieken fluïda: vloeistof- en gasinstallaties - standaard
6 | 64 | 64. | GASINSTALLATIES
6 | 64 | 64.00. | gasinstallaties - algemeen
6 | 64 | 64.10. | gasleidingen - algemeen
6 | 64 | 64.11. | gasleidingen - staal | FH | st/m | B2A1 Technieken fluïda: vloeistof- en gasinstallaties - standaard
6 | 64 | 64.12. | gasleidingen - koper | FH | st/m | B2A1 Technieken fluïda: vloeistof- en gasinstallaties - standaard
6 | 64 | 64.13. | gasleidingen - PE | FH | st/m | B2A1 Technieken fluïda: vloeistof- en gasinstallaties - standaard
6 | 64 | 64.14. | gasleidingen - PLT-buissysteem | FH | st/m | B2A1 Technieken fluïda: vloeistof- en gasinstallaties - standaard
6 | 64 | 64.20. | gaskranen - algemeen
6 | 64 | 64.21. | gaskranen - gasfilter | PM |  | B2A1 Technieken fluïda: vloeistof- en gasinstallaties - standaard
6 | 64 | 64.22. | gaskranen - afsluitkranen | PM |  | B2A1 Technieken fluïda: vloeistof- en gasinstallaties - standaard
6 | 64 | 64.30. | gasaansluiting | FH | st | B2A1 Technieken fluïda: vloeistof- en gasinstallaties - standaard | d.i. werken t.b.v. de aansluiting aansluitkosten ten laste van de gebruiker zitten volgens de NEN 2699 bij D2C Aansluitkosten
6 | 64 | 64.40. | gastoestellen - algemeen | PM |  | B2A1 Technieken fluïda: vloeistof- en gasinstallaties - standaard
6 | 65 | 65. | VERWARMING INDIVIDUELE INSTALLATIES
6 | 65 | 65.00. | verwarming individuele installaties - algemeen
6 | 65 | 65.01. | verwarming individuele installaties - proefopstelling | PM |  | B5B Algemene bouw(plaats)kosten | kosten voor proefopstellingen worden expliciet apart geraamd
6 | 65 | 65.02. | verwarming individuele installaties - grenzen van de aanneming | PM
6 | 65 | 65.10. | gasvloerketels - algemeen
6 | 65 | 65.11. | gasvloerketels - open
6 | 65 | 65.11.10. | gasvloerketels - open/enkel CV | FH | st | B2B1 Technieken fluïda: klimaatinstallaties - standaard
6 | 65 | 65.11.20. | gasvloerketels - open/CV & SWW (voorraad) | FH | st | B2B1 Technieken fluïda: klimaatinstallaties - standaard
6 | 65 | 65.12. | gasvloerketels - gesloten
6 | 65 | 65.12.10. | gasvloerketels - gesloten/enkel CV | FH | st | B2B1 Technieken fluïda: klimaatinstallaties - standaard
6 | 65 | 65.12.20. | gasvloerketels - gesloten/CV & SWW (voorraad) | FH | st | B2B1 Technieken fluïda: klimaatinstallaties - standaard
6 | 65 | 65.20. | gaswandketels - algemeen
6 | 65 | 65.21. | gaswandketels - gesloten
6 | 65 | 65.21.10. | gaswandketels - gesloten/enkel CV | FH | st | B2B1 Technieken fluïda: klimaatinstallaties - standaard
6 | 65 | 65.21.20. | gaswandketels - gesloten/CV & SWW (doorstroom) | FH | st | B2B1 Technieken fluïda: klimaatinstallaties - standaard
6 | 65 | 65.21.30. | gaswandketels - gesloten/CV & SWW (voorraad) | FH | st | B2B1 Technieken fluïda: klimaatinstallaties - standaard
6 | 65 | 65.30. | leidingnet & toebehoren - algemeen
6 | 65 | 65.31. | leidingnet & toebehoren - buizen
6 | 65 | 65.31.10. | leidingnet & toebehoren - buizen/staal | FH | st/m | B2B1 Technieken fluïda: klimaatinstallaties - standaard
6 | 65 | 65.31.20. | leidingnet & toebehoren - buizen/koper | FH | st/m | B2B1 Technieken fluïda: klimaatinstallaties - standaard
6 | 65 | 65.31.30. | leidingnet & toebehoren - buizen/kunststof | FH | st/m | B2B1 Technieken fluïda: klimaatinstallaties - standaard
6 | 65 | 65.31.40. | leidingnet & toebehoren - buizen/dunwandige verzinkte buis | FH | st /m | B2B1 Technieken fluïda: klimaatinstallaties - standaard
6 | 65 | 65.32. | leidingnet & toebehoren - collectoren | PM of FH | st | B2B1 Technieken fluïda: klimaatinstallaties - standaard
6 | 65 | 65.33. | leidingnet & toebehoren - leidingisolatie | PM of FH | st/m | B2B1 Technieken fluïda: klimaatinstallaties - standaard
6 | 65 | 65.34. | leidingnet & toebehoren - brandwerende doorvoeren | PM |  | B2B1 Technieken fluïda: klimaatinstallaties - standaard | bouwkundige werken t.b.v. installaties vallen mee onder het elementcluster gerelateerd aan die installatie
6 | 65 | 65.35. | leidingnet & toebehoren - verwarmingslint | FH | m | B2B1 Technieken fluïda: klimaatinstallaties - standaard
6 | 65 | 65.40. | installatieonderdelen - algemeen
6 | 65 | 65.41. | installatieonderdelen - aflaatkranen | FH | st | B2B1 Technieken fluïda: klimaatinstallaties - standaard
6 | 65 | 65.42. | installatieonderdelen - regel- en afsluitkranen | FH | st | B2H Meet-en regelinstallaties en gebouwbeheersysteem
6 | 65 | 65.43. | installatieonderdelen - drukregelaars | FH | st | B2H Meet-en regelinstallaties en gebouwbeheersysteem
6 | 65 | 65.44. | installatieonderdelen - circulatoren | FH of PM | st | B2B1 Technieken fluïda: klimaatinstallaties - standaard
6 | 65 | 65.45. | installatieonderdelen - expansiesysteem | FH | st | B2B1 Technieken fluïda: klimaatinstallaties - standaard
6 | 65 | 65.46. | installatieonderdelen - vlotterontluchters | FH | st | B2B1 Technieken fluïda: klimaatinstallaties - standaard
6 | 65 | 65.47. | installatieonderdelen - microbellenafscheider | FH | st | B2B1 Technieken fluïda: klimaatinstallaties - standaard
6 | 65 | 65.50. | verwarmingselementen & toebehoren - algemeen
6 | 65 | 65.51. | verwarmingselementen & toebehoren - plaatradiatoren | FH | kW/st | B2B1 Technieken fluïda: klimaatinstallaties - standaard
6 | 65 | 65.52. | verwarmingselementen & toebehoren - wandconvectoren | FH | kW/st | B2B1 Technieken fluïda: klimaatinstallaties - standaard
6 | 65 | 65.53. | verwarmingselementen & toebehoren - vloerverwarming | FH | m2 | B2B1 Technieken fluïda: klimaatinstallaties - standaard
6 | 65 | 65.60. | warmteregeling & toebehoren - algemeen
6 | 65 | 65.61. | warmteregeling & toebehoren - radiatorkranen | FH | st | B2H Meet-en regelinstallaties en gebouwbeheersysteem
6 | 65 | 65.62. | warmteregeling & toebehoren - thermostaatkoppen | FH | st | B2H Meet-en regelinstallaties en gebouwbeheersysteem
6 | 65 | 65.63. | warmteregeling & toebehoren - kamerthermostaten | FH | st | B2H Meet-en regelinstallaties en gebouwbeheersysteem
6 | 65 | 65.64. | warmteregeling & toebehoren - weersafhankelijke regeling | FH | st | B2H Meet-en regelinstallaties en gebouwbeheersysteem
6 | 65 | 65.65. | warmteregeling & toebehoren - manometer | FH | st | B2H Meet-en regelinstallaties en gebouwbeheersysteem
6 | 65 | 65.66. | warmteregeling & toebehoren - thermometer | FH | st | B2H Meet-en regelinstallaties en gebouwbeheersysteem
6 | 66 | 66. | BIJZONDERE INSTALLATIES
6 | 66 | 66.00. | bijzondere installaties - algemeen
6 | 66 | 66.10. | warmtepompen - algemeen
6 | 66 | 66.11. | warmtepompen - grond-water | FH | st | B2B1 Technieken fluïda: klimaatinstallaties - standaard
6 | 66 | 66.12. | warmtepompen - water-water | FH | st | B2B1 Technieken fluïda: klimaatinstallaties - standaard
6 | 66 | 66.13. | warmtepompen - lucht-water monoblok | FH | st | B2B1 Technieken fluïda: klimaatinstallaties - standaard
6 | 66 | 66.14. | warmtepompen - lucht-water met binnen- en buitenunit (split-systeem) | FH | st | B2B1 Technieken fluïda: klimaatinstallaties - standaard
6 | 66 | 66.15. | warmtepompen - gasabsorptiewarmtepompen
6 | 66 | 66.16. | warmtepompen - verticale aardsondes | SOG |  | B2B1 Technieken fluïda: klimaatinstallaties - standaard
6 | 66 | 66.16.10. | warmtepompen - verticale aardsondes/warmtewisselaar | FH of SOG |  | B2B1 Technieken fluïda: klimaatinstallaties - standaard
6 | 66 | 66.16.20. | warmtepompen - verticale aardsondes/collector | PM |  | B2B1 Technieken fluïda: klimaatinstallaties - standaard
6 | 67 | 67. | BRANDBESTRIJDING
6 | 67 | 67.00. | brandbestrijding - algemeen
6 | 67 | 67.10. | brandblusapparaten - algemeen
6 | 67 | 67.11. | brandblusapparaten - poedersnelblussers | FH | st | B2C1 Technieken fluïda: brandbestrijding - standaard
6 | 67 | 67.12. | brandblusapparaten - CO2-snelblussers | FH | st | B2C1 Technieken fluïda: brandbestrijding - standaard
6 | 67 | 67.13. | brandblusapparaten - schuimsnelblussers | FH | st | B2C1 Technieken fluïda: brandbestrijding - standaard
6 | 67 | 67.14. | brandblusapparaten - vast opgestelde poederblussers | FH | st | B2C1 Technieken fluïda: brandbestrijding - standaard
6 | 67 | 67.20. | externe bluswatervoorziening - algemeen | SOG |  | B2C1 Technieken fluïda: brandbestrijding - standaard
6 | 67 | 67.21. | externe bluswatervoorziening - leidingen | FH | m | B2C1 Technieken fluïda: brandbestrijding - standaard
6 | 67 | 67.22. | externe bluswatervoorziening - buitenhydranten |  |  | B2C1 Technieken fluïda: brandbestrijding - standaard
6 | 67 | 67.22.10. | externe bluswatervoorziening - buitenhydranten/bovengronds | FH | st | B2C1 Technieken fluïda: brandbestrijding - standaard
6 | 67 | 67.22.20. | externe bluswatervoorziening - buitenhydranten/ondergronds | FH | st | B2C1 Technieken fluïda: brandbestrijding - standaard
6 | 67 | 67.30. | interne bluswatervoorziening - algemeen | SOG |  | B2C1 Technieken fluïda: brandbestrijding - standaard
6 | 67 | 67.31. | interne bluswatervoorziening - leidingen | FH | m | B2C1 Technieken fluïda: brandbestrijding - standaard
6 | 67 | 67.32. | interne bluswatervoorziening - brandkranen | FH | st | B2C1 Technieken fluïda: brandbestrijding - standaard
6 | 67 | 67.33. | interne bluswatervoorziening - muurhaspels zonder kast | FH | st | B2C1 Technieken fluïda: brandbestrijding - standaard
6 | 67 | 67.34. | interne bluswatervoorziening - kasten voor slanghaspels | FH | st | B2C1 Technieken fluïda: brandbestrijding - standaard
6 | 67 | 67.35. | interne bluswatervoorziening - manometers | FH | st | B2H Meet-en regelinstallaties en gebouwbeheersysteem
6 | 67 | 67.36. | interne bluswatervoorziening - pictogrammen | PM |  | B2C1 Technieken fluïda: brandbestrijding - standaard
6 | 67 | 67.40. | sprinklerinstallatie - algemeen | SOG |  | B2C1 Technieken fluïda: brandbestrijding - standaard
6 | 67 | 67.50. | brandwerende bescherming - algemeen | SOG of FH | st | B2C1 Technieken fluïda: brandbestrijding - standaard
6 | 68 | 68. | VENTILATIE
6 | 68 | 68.00. | ventilatie - algemeen
6 | 68 | 68.01. | ventilatie - proefopstelling | PM |  | B5B Algemene bouw(plaats)kosten | kosten voor proefopstellingen worden expliciet apart geraamd
6 | 68 | 68.02. | ventilatie - proeven
6 | 68 | 68.02.10. | ventilatie - proeven/debietmeting | FH of SOG | st | B5B Algemene bouw(plaats)kosten | kosten voor proefopstellingen worden expliciet apart geraamd
6 | 68 | 68.02.20. | ventilatie - proeven/meting kanaaldichtheid | FH of SOG | st | B5B Algemene bouw(plaats)kosten | kosten voor proefopstellingen worden expliciet apart geraamd
6 | 68 | 68.02.30. | ventilatie - proeven/dichtheid collectieve kanalen | SOG |  | B5B Algemene bouw(plaats)kosten | kosten voor proefopstellingen worden expliciet apart geraamd
6 | 68 | 68.10. | ventilatiekanalen - algemeen
6 | 68 | 68.11. | ventilatiekanalen - metaal
6 | 68 | 68.11.10. | ventilatiekanalen - metaal/rond | FH of SOG | m | B2B1 Technieken fluïda: klimaatinstallaties - standaard
6 | 68 | 68.11.20. | ventilatiekanalen - metaal/rechthoekig | FH of SOG | m | B2B1 Technieken fluïda: klimaatinstallaties - standaard
6 | 68 | 68.12. | ventilatiekanalen - kunststof
6 | 68 | 68.12.10. | ventilatiekanalen - kunststof/rond | FH of SOG | m | B2B1 Technieken fluïda: klimaatinstallaties - standaard
6 | 68 | 68.12.20. | ventilatiekanalen - kunststof/rechthoekig of ovaal | FH of SOG | m | B2B1 Technieken fluïda: klimaatinstallaties - standaard
6 | 68 | 68.13. | ventilatiekanalen - flexibele kanalen | FH | m | B2B1 Technieken fluïda: klimaatinstallaties - standaard
6 | 68 | 68.14. | ventilatiekanalen - thermische isolatie | FH | m | B2B1 Technieken fluïda: klimaatinstallaties - standaard
6 | 68 | 68.15. | ventilatiekanalen - ophanging en bevestiging | PM |  | B2B1 Technieken fluïda: klimaatinstallaties - standaard
6 | 68 | 68.20. | toebehoren ventilatiekanalen - algemeen
6 | 68 | 68.21. | toebehoren ventilatiekanalen - brandkleppen | FH | st | B2B1 Technieken fluïda: klimaatinstallaties - standaard
6 | 68 | 68.22. | toebehoren ventilatiekanalen - brandmoffen | FH | st | B2B1 Technieken fluïda: klimaatinstallaties - standaard
6 | 68 | 68.23. | toebehoren ventilatiekanalen - regelkleppen | FH | st | B2H Meet-en regelinstallaties en gebouwbeheersysteem
6 | 68 | 68.24. | toebehoren ventilatiekanalen - meetstukken | FH | st | B2H Meet-en regelinstallaties en gebouwbeheersysteem
6 | 68 | 68.25. | toebehoren ventilatiekanalen - geluidsdempers | FH | st | B2B1 Technieken fluïda: klimaatinstallaties - standaard
6 | 68 | 68.26. | toebehoren ventilatiekanalen - filters | FH | st | B2B1 Technieken fluïda: klimaatinstallaties - standaard
6 | 68 | 68.27. | toebehoren ventilatiekanalen - terugslagkleppen | FH | st | B2H Meet-en regelinstallaties en gebouwbeheersysteem
6 | 68 | 68.28. | toebehoren ventilatiekanalen - inspectie- en reinigingsopeningen | FH | st | B2B1 Technieken fluïda: klimaatinstallaties - standaard
6 | 68 | 68.30. | woonhuisventilatoren - algemeen
6 | 68 | 68.31. | woonhuisventilatoren - systeem C | FH | st | B2B1 Technieken fluïda: klimaatinstallaties - standaard
6 | 68 | 68.32. | woonhuisventilatoren - systeem D | FH | st | B2B1 Technieken fluïda: klimaatinstallaties - standaard
6 | 68 | 68.40. | ventilatoren - algemeen
6 | 68 | 68.41. | ventilatoren - dakventilatoren | FH | st | B2B1 Technieken fluïda: klimaatinstallaties - standaard
6 | 68 | 68.42. | ventilatoren - kanaalventilatoren | FH | st | B2B1 Technieken fluïda: klimaatinstallaties - standaard
6 | 68 | 68.43. | ventilatoren - sanitaire ventilatoren | FH | st | B2B1 Technieken fluïda: klimaatinstallaties - standaard
6 | 68 | 68.50. | dampkappen - algemeen
6 | 68 | 68.51. | dampkappen - inbouwmotor | FH | st | B3(73) Vaste keukenvoorzieningen
6 | 68 | 68.52. | dampkappen - motorloos | FH | st | B3(73) Vaste keukenvoorzieningen
6 | 68 | 68.60. | ventilatieventielen en -roosters - algemeen
6 | 68 | 68.61. | ventilatiemonden - ventiel met regelbare conus | FH | st | B2H Meet-en regelinstallaties en gebouwbeheersysteem
6 | 68 | 68.62. | ventilatiemonden - zelfregelend ventiel | FH | st | B2H Meet-en regelinstallaties en gebouwbeheersysteem
6 | 68 | 68.63. | ventilatiemonden - gevelroosters | FH | st | B2B1 Technieken fluïda: klimaatinstallaties - standaard
6 | 68 | 68.64. | ventilatiemonden - dakventielen | FH | st | B2B1 Technieken fluïda: klimaatinstallaties - standaard
6 | 69 | 69. | OPBOUWKANALEN ROOKGAS EN VENTILATIE
6 | 69 | 69.00. | opbouwkanalen rookgas en ventilatie - algemeen
6 | 69 | 69.10. | schoorstenen - algemeen
6 | 69 | 69.11. | schoorstenen - roestvast staal
6 | 69 | 69.11.10. | schoorstenen - roestvast staal/CLV | FH | m/st | B2A1 Technieken fluïda: vloeistof- en gasinstallaties - standaard
6 | 69 | 69.11.20. | schoorstenen - roestvast staal/enkelvoudig kanaal | FH | m/st | B2A1 Technieken fluïda: vloeistof- en gasinstallaties - standaard
6 | 69 | 69.11.30. | schoorstenen - roestvast staal/buigzame kanaalvoering | FH | m/st | B2A1 Technieken fluïda: vloeistof- en gasinstallaties - standaard
6 | 69 | 69.12. | schoorstenen - aluminium
6 | 69 | 69.12.10. | schoorstenen - aluminium/CLV | FH | m/st | B2A1 Technieken fluïda: vloeistof- en gasinstallaties - standaard
6 | 69 | 69.12.20. | schoorstenen - aluminium/enkelvoudig | FH | m/st | B2A1 Technieken fluïda: vloeistof- en gasinstallaties - standaard
6 | 69 | 69.12.30. | schoorstenen - aluminium/buigzame kanaalvoering | FH | m/st | B2A1 Technieken fluïda: vloeistof- en gasinstallaties - standaard
6 | 69 | 69.13. | schoorstenen - kunststof | FH | m | B2A1 Technieken fluïda: vloeistof- en gasinstallaties - standaard
6 | 69 | 69.13.10. | schoorstenen - kunststof/CLV | FH | m/st | B2A1 Technieken fluïda: vloeistof- en gasinstallaties - standaard
6 | 69 | 69.13.20. | schoorstenen - kunststof/enkelvoudig | FH | m/st | B2A1 Technieken fluïda: vloeistof- en gasinstallaties - standaard
6 | 69 | 69.13.30. | schoorstenen - kunststof/buigzame kanaalvoering | FH | m/st | B2A1 Technieken fluïda: vloeistof- en gasinstallaties - standaard
6 | 69 | 69.20. | dakdoorgang - algemeen
6 | 69 | 69.21. | dakdoorgang - enkelvoudig | FH | st | B2A1 Technieken fluïda: vloeistof- en gasinstallaties - standaard
6 | 69 | 69.22. | dakdoorgang - multifunctioneel | FH | st | B2A1 Technieken fluïda: vloeistof- en gasinstallaties - standaard
7 | 70 | 70. | ELEKTRICITEIT BINNENNET
7 | 70 | 70.00. | elektriciteit binnennet - algemeen
7 | 70 | 70.10. | aansluitingen - algemeen |  |  |  | aansluitkosten voor de gebruiker zitten volgens de NEN 2699 bij D2C Aansluitkosten
7 | 70 | 70.11. | aansluitingen - ondergrondse aansluiting | FH | st | B2D1 Technieken elektro: centrale voorzieningen - standaard
7 | 70 | 70.12. | aansluitingen - aansluitbocht | PM |  | B2D1 Technieken elektro: centrale voorzieningen - standaard
7 | 70 | 70.13. | aansluitingen - aansluitplaat | FH | st | B2D1 Technieken elektro: centrale voorzieningen - standaard
7 | 70 | 70.14. | aansluitingen - tellerkasten | FH | st | B2D1 Technieken elektro: centrale voorzieningen - standaard
7 | 70 | 70.15. | aansluitingen - verbindingskabels | FH | st | B2D1 Technieken elektro: centrale voorzieningen - standaard
7 | 70 | 70.20. | verdeelkasten - algemeen |  |  | B2D1 Technieken elektro: centrale voorzieningen - standaard
7 | 70 | 70.21. | verdeelkasten - hoofdverdeelborden | FH | st | B2D1 Technieken elektro: centrale voorzieningen - standaard
7 | 70 | 70.30. | stroombeveiliging - algemeen |  |  | B2D1 Technieken elektro: centrale voorzieningen - standaard
7 | 70 | 70.31. | stroombeveiliging - hoofdschakelaars | PM |  | B2D1 Technieken elektro: centrale voorzieningen - standaard
7 | 70 | 70.32. | stroombeveiliging - differentieelschakelaars | PM |  | B2D1 Technieken elektro: centrale voorzieningen - standaard
7 | 70 | 70.33. | stroombeveiliging - automatische schakelaars | PM |  | B2D1 Technieken elektro: centrale voorzieningen - standaard
7 | 70 | 70.40. | aarding - algemeen |  |  | B2D1 Technieken elektro: centrale voorzieningen - standaard
7 | 70 | 70.41. | aarding - aardingslus | FH | st/m | B2D1 Technieken elektro: centrale voorzieningen - standaard
7 | 70 | 70.42. | aarding - afzonderlijke aardverbindingen | FH | st | B2D1 Technieken elektro: centrale voorzieningen - standaard
7 | 70 | 70.43. | aarding - aardingsonderbrekers | PM |  | B2D1 Technieken elektro: centrale voorzieningen - standaard
7 | 70 | 70.44. | aarding - hoofdbeschermingsgeleiders | PM |  | B2D1 Technieken elektro: centrale voorzieningen - standaard
7 | 70 | 70.45. | aarding - hoofdequipotentiaalverbindingen | PM |  | B2D1 Technieken elektro: centrale voorzieningen - standaard
7 | 70 | 70.46. | aarding - bijkomende equipotentiaalverbindingen | PM |  | B2D1 Technieken elektro: centrale voorzieningen - standaard
7 | 70 | 70.47. | aarding - bliksemafleidersinstalatie | FH | st | B2D1 Technieken elektro: centrale voorzieningen - standaard
7 | 70 | 70.50. | leidingen - algemeen |  |  | B2D1 Technieken elektro: centrale voorzieningen - standaard
7 | 70 | 70.51. | leidingen - ondergrondse kabels | FH | m | B2D1 Technieken elektro: centrale voorzieningen - standaard
7 | 70 | 70.52. | leidingen - kabels in vrije buitenlucht | FH | m | B2D1 Technieken elektro: centrale voorzieningen - standaard
7 | 70 | 70.53. | leidingen - inbouw kabelbuizen | PM |  | B2D1 Technieken elektro: centrale voorzieningen - standaard
7 | 70 | 70.54. | leidingen - opbouw kabelbuizen | PM |  | B2D1 Technieken elektro: centrale voorzieningen - standaard
7 | 70 | 70.55. | leidingen - plint- & wandkanalen | PM |  | B2D1 Technieken elektro: centrale voorzieningen - standaard
7 | 70 | 70.56. | leidingen - kabelgoten en -ladders | PM |  | B2D1 Technieken elektro: centrale voorzieningen - standaard
7 | 70 | 70.57. | leidingen - wachtbuizen | PM |  | B2D1 Technieken elektro: centrale voorzieningen - standaard
7 | 70 | 70.60. | trek- en verbindingsdozen - algemeen |  |  | B2D1 Technieken elektro: centrale voorzieningen - standaard
7 | 70 | 70.61. | trek- en verbindingsdozen - inbouw metselwerk | PM |  | B2D1 Technieken elektro: centrale voorzieningen - standaard
7 | 70 | 70.62. | trek- en verbindingsdozen - inbouw holle wanden | PM |  | B2D1 Technieken elektro: centrale voorzieningen - standaard
7 | 70 | 70.63. | trek- en verbindingsdozen - inbouw verlaagde plafonds | PM |  | B2D1 Technieken elektro: centrale voorzieningen - standaard
7 | 70 | 70.64. | trek- en verbindingsdozen - inbouw vloeren | PM |  | B2D1 Technieken elektro: centrale voorzieningen - standaard
7 | 70 | 70.65. | trek- en verbindingsdozen - opbouw | PM |  | B2D1 Technieken elektro: centrale voorzieningen - standaard
7 | 70 | 70.70. | bijzondere voorzieningen - algemeen |  |  | B2D1 Technieken elektro: centrale voorzieningen - standaard
7 | 70 | 70.71. | bijzondere voorzieningen - voeding liften | PM |  | B2D1 Technieken elektro: centrale voorzieningen - standaard
7 | 71 | 71. | ELEKTRICITEIT SCHAKELAARS & CONTACTDOZEN
7 | 71 | 71.00. | elektriciteit schakelaars & contactdozen - algemeen |  |  | B2E1 Technieken elektro: energievoorziening gebruikersaansluitingen en verlichting - standaard
7 | 71 | 71.10. | stopcontacten - algemeen |  |  | B2E1 Technieken elektro: energievoorziening gebruikersaansluitingen en verlichting - standaard
7 | 71 | 71.11. | stopcontacten - 10/16A | FH | st | B2E1 Technieken elektro: energievoorziening gebruikersaansluitingen en verlichting - standaard
7 | 71 | 71.12. | stopcontacten - 20/32A | FH | st | B2E1 Technieken elektro: energievoorziening gebruikersaansluitingen en verlichting - standaard
7 | 71 | 71.20. | aansluitdozen - algemeen |  |  | B2E1 Technieken elektro: energievoorziening gebruikersaansluitingen en verlichting - standaard
7 | 71 | 71.21. | aansluitdozen - voeding elektrisch fornuis | FH | st | B2E1 Technieken elektro: energievoorziening gebruikersaansluitingen en verlichting - standaard
7 | 71 | 71.22. | aansluitdozen - voeding was- & vaatwasmachine | FH | st | B2E1 Technieken elektro: energievoorziening gebruikersaansluitingen en verlichting - standaard
7 | 71 | 71.23. | aansluitdozen - voeding HVAC en andere | FH | st | B2E1 Technieken elektro: energievoorziening gebruikersaansluitingen en verlichting - standaard
7 | 71 | 71.30. | schakelaars - algemeen |  |  | B2E1 Technieken elektro: energievoorziening gebruikersaansluitingen en verlichting - standaard
7 | 71 | 71.31. | schakelaars - enkelpolig | FH | st | B2E1 Technieken elektro: energievoorziening gebruikersaansluitingen en verlichting - standaard
7 | 71 | 71.32. | schakelaars - dubbelpolig | FH | st | B2E1 Technieken elektro: energievoorziening gebruikersaansluitingen en verlichting - standaard
7 | 71 | 71.33. | schakelaars - wissel | FH | st | B2E1 Technieken elektro: energievoorziening gebruikersaansluitingen en verlichting - standaard
7 | 71 | 71.34. | schakelaars - kruis | FH | st | B2E1 Technieken elektro: energievoorziening gebruikersaansluitingen en verlichting - standaard
7 | 71 | 71.35. | schakelaars - timerschakelaars | FH | st | B2E1 Technieken elektro: energievoorziening gebruikersaansluitingen en verlichting - standaard
7 | 71 | 71.36. | schakelaars - teleruptoren | FH | st | B2E1 Technieken elektro: energievoorziening gebruikersaansluitingen en verlichting - standaard
7 | 71 | 71.37. | schakelaars - dimmers | FH | st | B2E1 Technieken elektro: energievoorziening gebruikersaansluitingen en verlichting - standaard
7 | 71 | 71.40. | speciale toebehoren - algemeen |  |  | B2E1 Technieken elektro: energievoorziening gebruikersaansluitingen en verlichting - standaard
7 | 71 | 71.41. | speciale toebehoren - bewegingsdetectoren | FH | st | B2E1 Technieken elektro: energievoorziening gebruikersaansluitingen en verlichting - standaard
7 | 71 | 71.42. | speciale toebehoren - foto-elektrisch schakelaar | FH | st | B2E1 Technieken elektro: energievoorziening gebruikersaansluitingen en verlichting - standaard
7 | 71 | 71.43. | speciale toebehoren - schemerschakelaar | FH | st | B2E1 Technieken elektro: energievoorziening gebruikersaansluitingen en verlichting - standaard
7 | 72 | 72. | ELEKTRICITEIT LICHTARMATUREN
7 | 72 | 72.00. | elektriciteit lichtarmaturen - algemeen |  |  | B2E1 Technieken elektro: energievoorziening gebruikersaansluitingen en verlichting - standaard
7 | 72 | 72.10. | binnenarmaturen E27 - algemeen | FH | st | B2E1 Technieken elektro: energievoorziening gebruikersaansluitingen en verlichting - standaard
7 | 72 | 72.11. | binnenarmaturen E27 - met lenskap | FH | st | B2E1 Technieken elektro: energievoorziening gebruikersaansluitingen en verlichting - standaard
7 | 72 | 72.12. | binnenarmaturen E27 - andere | FH | st | B2E1 Technieken elektro: energievoorziening gebruikersaansluitingen en verlichting - standaard
7 | 72 | 72.20. | binnenarmaturen TL - algemeen |  |  | B2E1 Technieken elektro: energievoorziening gebruikersaansluitingen en verlichting - standaard
7 | 72 | 72.21. | binnenarmaturen TL - opbouwarmatuur plafond |  |  | B2E1 Technieken elektro: energievoorziening gebruikersaansluitingen en verlichting - standaard
7 | 72 | 72.21.10. | binnenarmaturen TL - opbouwarmatuur plafond - T8 | FH | st | B2E1 Technieken elektro: energievoorziening gebruikersaansluitingen en verlichting - standaard
7 | 72 | 72.21.20. | binnenarmaturen TL - opbouwarmatuur plafond - T5 | FH | st | B2E1 Technieken elektro: energievoorziening gebruikersaansluitingen en verlichting - standaard
7 | 72 | 72.22. | binnenarmaturen TL - lichtstrip keukenaanrecht | FH | st | B2E1 Technieken elektro: energievoorziening gebruikersaansluitingen en verlichting - standaard
7 | 72 | 72.22.10. | binnenarmaturen TL - lichtstrip keukenaanrecht/T8 | FH | st | B2E1 Technieken elektro: energievoorziening gebruikersaansluitingen en verlichting - standaard
7 | 72 | 72.22.20. | binnenarmaturen TL - lichtstrip keukenaanrecht/T5 | FH | st | B2E1 Technieken elektro: energievoorziening gebruikersaansluitingen en verlichting - standaard
7 | 72 | 72.40. | binnenarmaturen halogeen - algemeen |  |  | B2E1 Technieken elektro: energievoorziening gebruikersaansluitingen en verlichting - standaard
7 | 72 | 72.41. | binnenarmaturen halogeen - transfo | FH | st | B2E1 Technieken elektro: energievoorziening gebruikersaansluitingen en verlichting - standaard
7 | 72 | 72.42. | binnenarmaturen halogeen - inbouwspots | FH | st | B2E1 Technieken elektro: energievoorziening gebruikersaansluitingen en verlichting - standaard
7 | 72 | 72.43. | binnenarmaturen halogeen - opbouwspots | FH | st | B2E1 Technieken elektro: energievoorziening gebruikersaansluitingen en verlichting - standaard
7 | 72 | 72.50. | veiligheidsverlichting - algemeen |  |  | B2E1 Technieken elektro: energievoorziening gebruikersaansluitingen en verlichting - standaard
7 | 72 | 72.51. | veiligheidsverlichting - autonoom niet-permanent | FH | st | B2E1 Technieken elektro: energievoorziening gebruikersaansluitingen en verlichting - standaard
7 | 72 | 72.52. | veiligheidsverlichting - autonoom permanent | FH | st | B2E1 Technieken elektro: energievoorziening gebruikersaansluitingen en verlichting - standaard
7 | 72 | 72.53. | veiligheidsverlichting - centrale noodvoeding | SOG |  | B2E1 Technieken elektro: energievoorziening gebruikersaansluitingen en verlichting - standaard
7 | 72 | 72.54. | veiligheidsverlichting - armaturen | SOG |  | B2E1 Technieken elektro: energievoorziening gebruikersaansluitingen en verlichting - standaard
7 | 72 | 72.55. | veiligheidsverlichting - signalisatie & pictogrammen | PM |  | B2E1 Technieken elektro: energievoorziening gebruikersaansluitingen en verlichting - standaard
7 | 72 | 72.60. | buitenarmaturen - algemeen |  |  | B2E1 Technieken elektro: energievoorziening gebruikersaansluitingen en verlichting - standaard
7 | 72 | 72.70. | armaturen geleverd door het bestuur - algemeen |  |  | B2E1 Technieken elektro: energievoorziening gebruikersaansluitingen en verlichting - standaard
7 | 73 | 73. | ELEKTRICITEIT BEL & PARLOFOON
7 | 73 | 73.00. | elektriciteit bel & parlofoon - algemeen |  |  | B2F1 Technieken elektro: communicatie en beveiliging - standaard
7 | 73 | 73.10. | individuele belinstallaties - algemeen |  |  | B2F1 Technieken elektro: communicatie en beveiliging - standaard
7 | 73 | 73.11. | individuele belinstallaties - huisbel | FH | st | B2F1 Technieken elektro: communicatie en beveiliging - standaard
7 | 73 | 73.12. | individuele belinstallaties - beldrukknop | PM |  | B2F1 Technieken elektro: communicatie en beveiliging - standaard
7 | 73 | 73.13. | individuele belinstallaties - beltransfo | PM |  | B2F1 Technieken elektro: communicatie en beveiliging - standaard
7 | 73 | 73.14. | individuele belinstallaties - bedrading | PM |  | B2F1 Technieken elektro: communicatie en beveiliging - standaard
7 | 73 | 73.20. | parlofooninstallatie - algemeen |  |  | B2F1 Technieken elektro: communicatie en beveiliging - standaard
7 | 73 | 73.21. | parlofooninstallatie - binnenposten | FH | st | B2F1 Technieken elektro: communicatie en beveiliging - standaard
7 | 73 | 73.22. | parlofooninstallatie - deurstation | PM |  | B2F1 Technieken elektro: communicatie en beveiliging - standaard
7 | 73 | 73.23. | parlofooninstallatie - beltransfo | PM |  | B2F1 Technieken elektro: communicatie en beveiliging - standaard
7 | 73 | 73.24. | parlofooninstallatie - verdeeldozen | PM |  | B2F1 Technieken elektro: communicatie en beveiliging - standaard
7 | 73 | 73.25. | parlofooninstallatie - bedrading | PM |  | B2F1 Technieken elektro: communicatie en beveiliging - standaard
7 | 73 | 73.26. | parlofooninstallatie - elektrisch deurslot | PM |  | B2F1 Technieken elektro: communicatie en beveiliging - standaard
7 | 73 | 73.30. | toegangscontrolesysteem - algemeen | FH of SOG | st | B2F1 Technieken elektro: communicatie en beveiliging - standaard
7 | 74 | 74. | ELEKTRICITEIT TELECOM & DOMOTICA
7 | 74 | 74.00. | elektriciteit telecom & domotica - algemeen |  |  | B2F1 Technieken elektro: communicatie en beveiliging - standaard
7 | 74 | 74.10. | telefoon - algemeen |  |  | B2F1 Technieken elektro: communicatie en beveiliging - standaard
7 | 74 | 74.11. | telefoon - buitenbekabeling | SOG |  | B2F1 Technieken elektro: communicatie en beveiliging - standaard
7 | 74 | 74.12. | telefoon - basis aansluitpunt | FH | st | B2F1 Technieken elektro: communicatie en beveiliging - standaard
7 | 74 | 74.13. | telefoon - extra aansluitpunt | FH | st | B2F1 Technieken elektro: communicatie en beveiliging - standaard
7 | 74 | 74.14. | telefoon - binnenbekabeling | PM |  | B2F1 Technieken elektro: communicatie en beveiliging - standaard
7 | 74 | 74.20. | kabeldistributie - algemeen |  |  | B2F1 Technieken elektro: communicatie en beveiliging - standaard
7 | 74 | 74.21. | kabeldistributie - buitenbekabeling | SOG |  | B2F1 Technieken elektro: communicatie en beveiliging - standaard
7 | 74 | 74.22. | kabeldistributie - basis aansluitpunt | FH | st | B2F1 Technieken elektro: communicatie en beveiliging - standaard
7 | 74 | 74.23. | kabeldistributie - extra aansluitpunt | FH | st | B2F1 Technieken elektro: communicatie en beveiliging - standaard
7 | 74 | 74.24. | kabeldistributie - binnenbekabeling | PM |  | B2F1 Technieken elektro: communicatie en beveiliging - standaard
7 | 74 | 74.30. | netwerkbekabeling - algemeen |  |  | B2F1 Technieken elektro: communicatie en beveiliging - standaard
7 | 74 | 74.31. | netwerkbekabeling - buitenbekabeling | SOG |  | B2F1 Technieken elektro: communicatie en beveiliging - standaard
7 | 74 | 74.32. | netwerkbekabeling - basis aansluitpunt | FH | st | B2F1 Technieken elektro: communicatie en beveiliging - standaard
7 | 74 | 74.33. | netwerkbekabeling - extra aansluitpunt | FH | st | B2F1 Technieken elektro: communicatie en beveiliging - standaard
7 | 74 | 74.34. | netwerkbekabeling - binnenbekabeling | PM |  | B2F1 Technieken elektro: communicatie en beveiliging - standaard
7 | 74 | 74.40. | satelietontvangstsysteem - algemeen |  |  | B2F1 Technieken elektro: communicatie en beveiliging - standaard
7 | 74 | 74.41. | satelietontvangstsysteem - centrale schotelantenne | SOG |  | B2F1 Technieken elektro: communicatie en beveiliging - standaard
7 | 74 | 74.42. | satelietontvangstsysteem - buitenbekabeling | SOG |  | B2F1 Technieken elektro: communicatie en beveiliging - standaard
7 | 74 | 74.43. | satelietontvangstsysteem - basis aansluitpunt | FH | st | B2F1 Technieken elektro: communicatie en beveiliging - standaard
7 | 74 | 74.44. | satelietontvangstsysteem - extra aansluitpunt | FH | st | B2F1 Technieken elektro: communicatie en beveiliging - standaard
7 | 74 | 74.45. | satelietontvangstsysteem - binnenbekabeling | PM |  | B2F1 Technieken elektro: communicatie en beveiliging - standaard
7 | 74 | 74.50. | alarmkabel - algemeen |  |  | B2F1 Technieken elektro: communicatie en beveiliging - standaard
7 | 74 | 74.60. | luidsprekerkabel - algemeen |  |  | B2F1 Technieken elektro: communicatie en beveiliging - standaard
7 | 74 | 74.70. | oproepsystemen ADL - algemeen |  |  | B2F1 Technieken elektro: communicatie en beveiliging - standaard
7 | 74 | 74.80. | multimediakast |  |  | B2F1 Technieken elektro: communicatie en beveiliging - standaard
7 | 75 | 75. | ELEKTRICITEIT VERWARMING
7 | 75 | 75.00. | elektriciteit verwarming - algemeen
7 | 75 | 75.10. | direct systeem - algemeen
7 | 75 | 75.11. | direct systeem - gedecentraliseerd
7 | 75 | 75.11.10. | direct systeem - gedecentraliseerd/wandconvectoren | FH | st | B2B1 Technieken fluïda: klimaatinstallaties - standaard
7 | 75 | 75.11.20. | direct systeem - gedecentraliseerd/plintconvectoren | FH | st | B2B1 Technieken fluïda: klimaatinstallaties - standaard
7 | 75 | 75.11.30. | direct systeem - gedecentraliseerd/stralingselementen | FH | st | B2B1 Technieken fluïda: klimaatinstallaties - standaard
7 | 75 | 75.20. | accumulatiesysteem - algemeen
7 | 75 | 75.21. | accumulatiesysteem - gedecentraliseerd
7 | 75 | 75.21.10. | accumulatiesysteem - gedecentraliseerd/dynamisch gemengd | FH | st | B2B1 Technieken fluïda: klimaatinstallaties - standaard
7 | 75 | 75.30. | meet- & regeltoestellen - algemeen
7 | 75 | 75.31. | meet- & regeltoestellen - klokthermostaten | FH | st | B2H Meet-en regelinstallaties en gebouwbeheersysteem
7 | 75 | 75.31.10. | meet- & regeltoestellen - klokthermostaten/direct systeem | FH of PM | st | B2H Meet-en regelinstallaties en gebouwbeheersysteem
7 | 75 | 75.31.20. | meet- & regeltoestellen - klokthermostaten/accumulatie systeem | FH of PM | st | B2H Meet-en regelinstallaties en gebouwbeheersysteem
7 | 76 | 76. | ELEKTROMECHANICA LIFTEN
7 | 76 | 76.00. | elektromechanica liften - algemeen
7 | 76 | 76.01. | algemeen - grenzen van de aanneming | PM
7 | 76 | 76.02. | algemeen - controle op afmetingen | PM |  | B5B Algemene bouw(plaats)kosten
7 | 76 | 76.03. | algemeen - documentatie en studie | PM |  | D2B Honoraria (planontwikkeling en -begeleiding)
7 | 76 | 76.04. | algemeen - werfinstallatie en -organisatie | PM |  | B5B Algemene bouw(plaats)kosten
7 | 76 | 76.05. | algemeen - onderhoud tijdens waarborgperiode | PM |  | B5B Algemene bouw(plaats)kosten
7 | 76 | 76.10. | bestaande installaties - algemeen
7 | 76 | 76.11. | bestaande installaties - afbraak | FH | st | B2G1 Transport - standaard
7 | 76 | 76.12. | bestaande installaties - renovatie | FH | st | B2G1 Transport - standaard
7 | 76 | 76.20. | elektrische liften - algemeen
7 | 76 | 76.21. | elektrische liften - met machinekamer | FH | st | B2G1 Transport - standaard
7 | 76 | 76.22. | elektrische liften - zonder machinekamer (gearless) | FH | st | B2G1 Transport - standaard
7 | 76 | 76.30. | kooiuitrusting - algemeen
7 | 76 | 76.31. | kooiuitrusting - personenlift | PM |  | B2G1 Transport - standaard
7 | 76 | 76.32. | kooiuitrusting - goederenlift | PM |  | B2G1 Transport - standaard
7 | 76 | 76.33. | kooiuitrusting - vandalismewerend | PM |  | B2G1 Transport - standaard
7 | 76 | 76.40. | deuren & fronten - algemeen
7 | 76 | 76.41. | deuren & fronten - personenlift | PM |  | B2G1 Transport - standaard
7 | 76 | 76.50. | bedienings- & signalisatiepanelen - algemeen
7 | 76 | 76.51. | bedienings- & signalisatiepanelen - personenlift | PM |  | B2G1 Transport - standaard
7 | 77 | 77. | BRANDDETECTIE & ALARMSYSTEMEN
7 | 77 | 77.00. | branddetectie & alarmsystemen - algemeen
7 | 77 | 77.10. | centrale eenheid - algemeen | SOG |  | B2F1 Technieken elektro: communicatie en beveiliging - standaard
7 | 77 | 77.20. | energievoorziening - algemeen | PM |  | B2F1 Technieken elektro: communicatie en beveiliging - standaard
7 | 77 | 77.30. | bekabeling - algemeen | PM |  | B2F1 Technieken elektro: communicatie en beveiliging - standaard
7 | 77 | 77.40. | brandmelding - algemeen
7 | 77 | 77.41. | brandmelding - branddetectoren | FH | st | B2F1 Technieken elektro: communicatie en beveiliging - standaard
7 | 77 | 77.42. | brandmelding - handmelders | FH | st | B2F1 Technieken elektro: communicatie en beveiliging - standaard
7 | 77 | 77.43. | brandmelding - gasdetectoren | FH | st | B2F1 Technieken elektro: communicatie en beveiliging - standaard
7 | 77 | 77.44. | brandmelding - autonome rookmelders | FH | st | B2F1 Technieken elektro: communicatie en beveiliging - standaard
7 | 77 | 77.50. | alarmsirenes - algemeen
7 | 77 | 77.51. | alarmsirenes - signal fast sweep | FH | st | B2F1 Technieken elektro: communicatie en beveiliging - standaard
7 | 77 | 77.60. | evacuatietoebehoren - algemeen
7 | 77 | 77.61. | evacuatietoebehoren - deurpomp met magneethouder | FH | st | B2F1 Technieken elektro: communicatie en beveiliging - standaard
7 | 77 | 77.62. | evacuatietoebehoren - pictogrammen | PM
7 | 77 | 77.63. | evacuatietoebehoren - brandweersleutelkluis | FH | st | B2F1 Technieken elektro: communicatie en beveiliging - standaard
8 | 80 | 80. | BINNENSCHILDERWERKEN
8 | 80 | 80.00. | schilderwerken - algemeen |  |  |  | BELANGRIJKE OPMERKING: dagkanten van buitenwandopeningen dienen apart opgemeten te worden in [m] met vermelding van de breedte en behoren tot B1D Gevelafbouw/gevelafwerking
8 | 80 | 80.10. | binnenschilderwerken op pleisterwerk - algemeen
8 | 80 | 80.11. | binnenschilderwerken op pleisterwerk - acrylaathars | FH | m2 | B1E Binnenwandafbouw/binnenafwerking wanden | indien op wanden
8 | 80 | 80.11. | binnenschilderwerken op pleisterwerk - acrylaathars | FH | m2 | B1H1 Plafonds binnen | indien op plafonds
8 | 80 | 80.11. | binnenschilderwerken op pleisterwerk - acrylaathars | FH | m2 | B1G1 Trappen en hellingbanen binnen | indien aan trappen en hellingen
8 | 80 | 80.12. | binnenschilderwerken op pleisterwerk - acrylaatdispersie | FH | m2 | B1E Binnenwandafbouw/binnenafwerking wanden | indien op wanden
8 | 80 | 80.12. | binnenschilderwerken op pleisterwerk - acrylaatdispersie | FH | m2 | B1H1 Plafonds binnen | indien op plafonds
8 | 80 | 80.12. | binnenschilderwerken op pleisterwerk - acrylaatdispersie | FH | m2 | B1G1 Trappen en hellingbanen binnen | indien aan trappen en hellingen
8 | 80 | 80.13. | binnenschilderwerken op pleisterwerk - vinyllatex | FH | m2 | B1E Binnenwandafbouw/binnenafwerking wanden | indien op wanden
8 | 80 | 80.13. | binnenschilderwerken op pleisterwerk - vinyllatex | FH | m2 | B1H1 Plafonds binnen | indien op plafonds
8 | 80 | 80.13. | binnenschilderwerken op pleisterwerk - vinyllatex | FH | m2 | B1G1 Trappen en hellingbanen binnen | indien aan trappen en hellingen
8 | 80 | 80.14. | binnenschilderwerken op pleisterwerk - kwartshoudende structuurverf | FH | m2 | B1E Binnenwandafbouw/binnenafwerking wanden | indien op wanden
8 | 80 | 80.14. | binnenschilderwerken op pleisterwerk - kwartshoudende structuurverf | FH | m2 | B1H1 Plafonds binnen | indien op plafonds
8 | 80 | 80.14. | binnenschilderwerken op pleisterwerk - kwartshoudende structuurverf | FH | m2 | B1G1 Trappen en hellingbanen binnen | indien aan trappen en hellingen
8 | 80 | 80.15. | binnenschilderwerken op pleisterwerk - meerkleurige effectverf | FH | m2 | B1E Binnenwandafbouw/binnenafwerking wanden | indien op wanden
8 | 80 | 80.15. | binnenschilderwerken op pleisterwerk - meerkleurige effectverf | FH | m2 | B1H1 Plafonds binnen | indien op plafonds
8 | 80 | 80.15. | binnenschilderwerken op pleisterwerk - meerkleurige effectverf | FH | m2 | B1G1 Trappen en hellingbanen binnen | indien aan trappen en hellingen
8 | 80 | 80.20. | binnenschilderwerken op gipskartonplaten - algemeen
8 | 80 | 80.21. | binnenschilderwerken op gipskartonplaten - acrylaathars | FH | m2 | B1E Binnenwandafbouw/binnenafwerking wanden | indien op wanden
8 | 80 | 80.21. | binnenschilderwerken op gipskartonplaten - acrylaathars | FH | m2 | B1H1 Plafonds binnen | indien op plafonds
8 | 80 | 80.21. | binnenschilderwerken op gipskartonplaten - acrylaathars | FH | m2 | B1G1 Trappen en hellingbanen binnen | indien aan trappen en hellingen
8 | 80 | 80.22. | binnenschilderwerken op gipskartonplaten - acrylaatdispersie | FH | m2 | B1E Binnenwandafbouw/binnenafwerking wanden | indien op wanden
8 | 80 | 80.22. | binnenschilderwerken op gipskartonplaten - acrylaatdispersie | FH | m2 | B1H1 Plafonds binnen | indien op plafonds
8 | 80 | 80.22. | binnenschilderwerken op gipskartonplaten - acrylaatdispersie | FH | m2 | B1G1 Trappen en hellingbanen binnen | indien aan trappen en hellingen
8 | 80 | 80.23. | binnenschilderwerken op gipskartonplaten - vinyllatex | FH | m2 | B1E Binnenwandafbouw/binnenafwerking wanden | indien op wanden
8 | 80 | 80.23. | binnenschilderwerken op gipskartonplaten - vinyllatex | FH | m2 | B1H1 Plafonds binnen | indien op plafonds
8 | 80 | 80.23. | binnenschilderwerken op gipskartonplaten - vinyllatex | FH | m2 | B1G1 Trappen en hellingbanen binnen | indien aan trappen en hellingen
8 | 80 | 80.24. | binnenschilderwerken op gipskartonplaten - kwartshoudende structuurverf | FH | m2 | B1E Binnenwandafbouw/binnenafwerking wanden | indien op wanden
8 | 80 | 80.24. | binnenschilderwerken op gipskartonplaten - kwartshoudende structuurverf | FH | m2 | B1H1 Plafonds binnen | indien op plafonds
8 | 80 | 80.24. | binnenschilderwerken op gipskartonplaten - kwartshoudende structuurverf | FH | m2 | B1G1 Trappen en hellingbanen binnen | indien aan trappen en hellingen
8 | 80 | 80.25. | binnenschilderwerken op gipskartonplaten - meerkleurige effectverf | FH | m2 | B1E Binnenwandafbouw/binnenafwerking wanden | indien op wanden
8 | 80 | 80.25. | binnenschilderwerken op gipskartonplaten - meerkleurige effectverf | FH | m2 | B1H1 Plafonds binnen | indien op plafonds
8 | 80 | 80.30. | binnenschilderwerken op beton - algemeen
8 | 80 | 80.31. | binnenschilderwerken op beton - acrylaathars | FH | m2/m | B1E Binnenwandafbouw/binnenafwerking wanden | indien op wanden
8 | 80 | 80.31. | binnenschilderwerken op beton - acrylaathars | FH | m2/m | B1H1 Plafonds binnen | indien op plafonds
8 | 80 | 80.31. | binnenschilderwerken op beton - acrylaathars | FH | m2/m | B1G1 Trappen en hellingbanen binnen | indien aan trappen en hellingen
8 | 80 | 80.32. | binnenschilderwerken op beton - acrylaatdispersie | FH | m2/m | B1E Binnenwandafbouw/binnenafwerking wanden | indien op wanden
8 | 80 | 80.32. | binnenschilderwerken op beton - acrylaatdispersie | FH | m2/m | B1H1 Plafonds binnen | indien op plafonds
8 | 80 | 80.32. | binnenschilderwerken op beton - acrylaatdispersie | FH | m2/m | B1G1 Trappen en hellingbanen binnen | indien aan trappen en hellingen
8 | 80 | 80.33. | binnenschilderwerken op beton - vinyllatex | FH | m2/m | B1E Binnenwandafbouw/binnenafwerking wanden | indien op wanden
8 | 80 | 80.33. | binnenschilderwerken op beton - vinyllatex | FH | m2/m | B1H1 Plafonds binnen | indien op plafonds
8 | 80 | 80.33. | binnenschilderwerken op beton - vinyllatex | FH | m2/m | B1G1 Trappen en hellingbanen binnen | indien aan trappen en hellingen
8 | 80 | 80.34. | binnenschilderwerken op beton - kwartshoudende structuurverf | FH | m2/m | B1E Binnenwandafbouw/binnenafwerking wanden | indien op wanden
8 | 80 | 80.34. | binnenschilderwerken op beton - kwartshoudende structuurverf | FH | m2/m | B1H1 Plafonds binnen | indien op plafonds
8 | 80 | 80.34. | binnenschilderwerken op beton - kwartshoudende structuurverf | FH | m2/m | B1G1 Trappen en hellingbanen binnen | indien aan trappen en hellingen
8 | 80 | 80.35. | binnenschilderwerken op beton - meerkleurig effectverf | FH | m2/m | B1E Binnenwandafbouw/binnenafwerking wanden | indien op wanden
8 | 80 | 80.35. | binnenschilderwerken op beton - meerkleurig effectverf | FH | m2/m | B1H1 Plafonds binnen | indien op plafonds
8 | 80 | 80.35. | binnenschilderwerken op beton - meerkleurig effectverf | FH | m2/m | B1G1 Trappen en hellingbanen binnen | indien aan trappen en hellingen
8 | 80 | 80.36. | binnenschilderwerken op beton - epoxyverf | FH | m2 | B1E Binnenwandafbouw/binnenafwerking wanden | indien op wanden
8 | 80 | 80.36. | binnenschilderwerken op beton - epoxyverf | FH | m2 | B1H1 Plafonds binnen | indien op plafonds
8 | 80 | 80.36. | binnenschilderwerken op beton - epoxyverf | FH | m2 | B1G1 Trappen en hellingbanen binnen | indien aan trappen en hellingen
8 | 80 | 80.40. | binnenschilderwerken op metselwerk - algemeen
8 | 80 | 80.41. | binnenschilderwerken op metselwerk - acrylaathars | FH | m2 | B1E Binnenwandafbouw/binnenafwerking wanden | indien op wanden
8 | 80 | 80.42. | binnenschilderwerken op metselwerk - acrylaatdispersie | FH | m2 | B1E Binnenwandafbouw/binnenafwerking wanden | indien op wanden
8 | 80 | 80.43. | binnenschilderwerken op metselwerkwerk - vinyllatex | FH | m2 | B1E Binnenwandafbouw/binnenafwerking wanden | indien op wanden
8 | 80 | 80.44. | binnenschilderwerken op metselwerk - kwartshoudende structuurverf | FH | m2 | B1E Binnenwandafbouw/binnenafwerking wanden | indien op wanden
8 | 80 | 80.45. | binnenschilderwerken op metselwerk - meerkleurige effectverf | FH | m2 | B1E Binnenwandafbouw/binnenafwerking wanden | indien op wanden
8 | 80 | 80.50. | binnenschilderwerken op hout en houtachtige platen - algemeen
8 | 80 | 80.51. | binnenschilderwerken op hout en houtachtige platen - lak
8 | 80 | 80.51.10. | op hout en houtachtige platen - lak/acryllaatdispersie | FH | m2/m | B1E Binnenwandafbouw/binnenafwerking wanden | indien op wanden
8 | 80 | 80.51.10. | op hout en houtachtige platen - lak/acryllaatdispersie | FH | m2/m | B1H1 Plafonds binnen | indien op plafonds
8 | 80 | 80.51.10. | op hout en houtachtige platen - lak/acryllaatdispersie | FH | m2/m | B1G1 Trappen en hellingbanen binnen | indien aan trappen en hellingen
8 | 80 | 80.51.20. | op hout en houtachtige platen - lak/polyurethaan acrylaathars | FH | m2 /m | B1E Binnenwandafbouw/binnenafwerking wanden | indien op wanden
8 | 80 | 80.51.20. | op hout en houtachtige platen - lak/polyurethaan acrylaathars | FH | m2 /m | B1H1 Plafonds binnen | indien op plafonds
8 | 80 | 80.51.20. | op hout en houtachtige platen - lak/polyurethaan acrylaathars | FH | m2 /m | B1G1 Trappen en hellingbanen binnen | indien aan trappen en hellingen
8 | 80 | 80.51.30. | op hout en houtachtige platen - lak/alkyd-urethaanhars | FH | m2 /m | B1E Binnenwandafbouw/binnenafwerking wanden | indien op wanden
8 | 80 | 80.51.30. | op hout en houtachtige platen - lak/alkyd-urethaanhars | FH | m2 /m | B1H1 Plafonds binnen | indien op plafonds
8 | 80 | 80.51.30. | op hout en houtachtige platen - lak/alkyd-urethaanhars | FH | m2 /m | B1G1 Trappen en hellingbanen binnen | indien aan trappen en hellingen
8 | 80 | 80.51.40. | op hout en houtachtige platen - lak/alkydhars | FH | m2/m | B1E Binnenwandafbouw/binnenafwerking wanden | indien op wanden
8 | 80 | 80.51.40. | op hout en houtachtige platen - lak/alkydhars | FH | m2/m | B1H1 Plafonds binnen | indien op plafonds
8 | 80 | 80.51.40. | op hout en houtachtige platen - lak/alkydhars | FH | m2/m | B1G1 Trappen en hellingbanen binnen | indien aan trappen en hellingen
8 | 80 | 80.52. | binnenschilderwerken op hout en houtachtige platen - vernis
8 | 80 | 80.52.10. | op hout en houtachtige platen - vernis / acrylurethaanhars | FH | m2 /m | B1E Binnenwandafbouw/binnenafwerking wanden | indien op wanden
8 | 80 | 80.52.10. | op hout en houtachtige platen - vernis / acrylurethaanhars | FH | m2 /m | B1H1 Plafonds binnen | indien op plafonds
8 | 80 | 80.52.10. | op hout en houtachtige platen - vernis / acrylurethaanhars | FH | m2 /m | B1G1 Trappen en hellingbanen binnen | indien aan trappen en hellingen
8 | 80 | 80.52.20. | op hout en houtachtige platen - vernis/polyurethaanhars | FH | m2/m | B1E Binnenwandafbouw/binnenafwerking wanden | indien op wanden
8 | 80 | 80.52.20. | op hout en houtachtige platen - vernis/polyurethaanhars | FH | m2/m | B1H1 Plafonds binnen | indien op plafonds
8 | 80 | 80.52.20. | op hout en houtachtige platen - vernis/polyurethaanhars | FH | m2/m | B1G1 Trappen en hellingbanen binnen | indien aan trappen en hellingen
8 | 80 | 80.52.30. | op hout en houtachtige platen - vernis/alkydurethaanhars | FH | m2/m | B1E Binnenwandafbouw/binnenafwerking wanden | indien op wanden
8 | 80 | 80.52.30. | op hout en houtachtige platen - vernis/alkydurethaanhars | FH | m2/m | B1H1 Plafonds binnen | indien op plafonds
8 | 80 | 80.52.30. | op hout en houtachtige platen - vernis/alkydurethaanhars | FH | m2/m | B1G1 Trappen en hellingbanen binnen | indien aan trappen en hellingen
8 | 80 | 80.53. | binnenschilderwerken op hout en houtachtige platen - beits | FH | m2/m | B1E Binnenwandafbouw/binnenafwerking wanden | indien op wanden
8 | 80 | 80.53. | binnenschilderwerken op hout en houtachtige platen - beits | FH | m2/m | B1H1 Plafonds binnen | indien op plafonds
8 | 80 | 80.53. | binnenschilderwerken op hout en houtachtige platen - beits | FH | m2/m | B1G1 Trappen en hellingbanen binnen | indien aan trappen en hellingen
8 | 80 | 80.60. | binnenschilderwerken op metaal - algemeen
8 | 81 | 81. | BEHANGWERKEN
8 | 81 | 81.00. | behangwerken - algemeen |  |  |  | BELANGRIJKE OPMERKING: dagkanten van buitenwandopeningen dienen apart opgemeten te worden in [m] met vermelding van de breedte en behoren tot B1D Gevelafbouw/gevelafwerking
8 | 81 | 81.10. | verwijderen van behangpapier - algemeen | FH | m2 | B1E Binnenwandafbouw/binnenafwerking wanden | indien op wanden
8 | 81 | 81.10. | verwijderen van behangpapier - algemeen | FH | m2 | B1H1 Plafonds binnen | indien op plafonds
8 | 81 | 81.10. | verwijderen van behangpapier - algemeen | FH | m2 | B1G1 Trappen en hellingbanen binnen | indien aan trappen en hellingen
8 | 81 | 81.20. | behangen met glasvezeldoek - algemeen
8 | 81 | 81.21. | behangen met glasvezeldoek - op nieuw pleisterwerk | FH | m2 | B1E Binnenwandafbouw/binnenafwerking wanden | indien op wanden
8 | 81 | 81.21. | behangen met glasvezeldoek - op nieuw pleisterwerk | FH | m2 | B1H1 Plafonds binnen | indien op plafonds
8 | 81 | 81.21. | behangen met glasvezeldoek - op nieuw pleisterwerk | FH | m2 | B1G1 Trappen en hellingbanen binnen | indien aan trappen en hellingen
8 | 81 | 81.22. | behangen met glasvezeldoek - op oud pleisterwerk | FH | m2 | B1E Binnenwandafbouw/binnenafwerking wanden | indien op wanden
8 | 81 | 81.22. | behangen met glasvezeldoek - op oud pleisterwerk | FH | m2 | B1H1 Plafonds binnen | indien op plafonds
8 | 81 | 81.22. | behangen met glasvezeldoek - op oud pleisterwerk | FH | m2 | B1G1 Trappen en hellingbanen binnen | indien aan trappen en hellingen
8 | 81 | 81.23. | behangen met glasvezeldoek - op gipskartonplaten | FH | m2 | B1E Binnenwandafbouw/binnenafwerking wanden | indien op wanden
8 | 81 | 81.23. | behangen met glasvezeldoek - op gipskartonplaten | FH | m2 | B1H1 Plafonds binnen | indien op plafonds
8 | 81 | 81.23. | behangen met glasvezeldoek - op gipskartonplaten | FH | m2 | B1G1 Trappen en hellingbanen binnen | indien aan trappen en hellingen
8 | 82 | 82. | BUITENSCHILDERWERKEN
8 | 82 | 82.00. | buitenschilderwerken - algemeen
8 | 82 | 82.10. | buitenschilderwerken op buitenbepleistering - algemeen
8 | 82 | 82.11. | buitenschilderwerken op buitenbepleisteringen - acrylaatdispersie | FH | m2 | B1D Gevelafbouw/gevelafwerking
8 | 82 | 82.11. | buitenschilderwerken op buitenbepleisteringen - acrylaatdispersie | FH | m2 | B1H2 Plafonds buiten | indien doorlopend naar buitenplafond
8 | 82 | 82.11. | buitenschilderwerken op buitenbepleisteringen - acrylaatdispersie | FH | m2 | B1G2 Trappen en hellingbanen buiten | indien aan buitentrap
8 | 82 | 82.11. | buitenschilderwerken op buitenbepleisteringen - acrylaatdispersie | FH | m2 | B1C Dakafbouw/dakafwerking | indien aan binnenzijde dakopstand
8 | 82 | 82.11. | buitenschilderwerken op buitenbepleisteringen - acrylaatdispersie | FH | m2 | B1F2 Vloeren buiten | indien t.b.v. massieve leuning aan buitenruimte toegankelijk voor publiek
8 | 82 | 82.12. | buitenschilderwerken op buitenbepleisteringen - siloxaan | FH | m2 | B1D Gevelafbouw/gevelafwerking
8 | 82 | 82.12. | buitenschilderwerken op buitenbepleisteringen - siloxaan | FH | m2 | B1H2 Plafonds buiten | indien doorlopend naar buitenplafond
8 | 82 | 82.12. | buitenschilderwerken op buitenbepleisteringen - siloxaan | FH | m2 | B1G2 Trappen en hellingbanen buiten | indien aan buitentrap
8 | 82 | 82.12. | buitenschilderwerken op buitenbepleisteringen - siloxaan | FH | m2 | B1C Dakafbouw/dakafwerking | indien aan binnenzijde dakopstand
8 | 82 | 82.12. | buitenschilderwerken op buitenbepleisteringen - siloxaan | FH | m2 | B1F2 Vloeren buiten | indien t.b.v. massieve leuning aan buitenruimte toegankelijk voor publiek
8 | 82 | 82.13. | buitenschilderwerken op buitenbepleisteringen - silicaat | FH | m2 | B1D Gevelafbouw/gevelafwerking
8 | 82 | 82.13. | buitenschilderwerken op buitenbepleisteringen - silicaat | FH | m2 | B1H2 Plafonds buiten | indien doorlopend naar buitenplafond
8 | 82 | 82.13. | buitenschilderwerken op buitenbepleisteringen - silicaat | FH | m2 | B1G2 Trappen en hellingbanen buiten | indien aan buitentrap
8 | 82 | 82.13. | buitenschilderwerken op buitenbepleisteringen - silicaat | FH | m2 | B1C Dakafbouw/dakafwerking | indien aan binnenzijde dakopstand
8 | 82 | 82.13. | buitenschilderwerken op buitenbepleisteringen - silicaat | FH | m2 | B1F2 Vloeren buiten | indien t.b.v. massieve leuning aan buitenruimte toegankelijk voor publiek
8 | 82 | 82.20. | buitenschilderwerken op beton - algemeen
8 | 82 | 82.21. | buitenschilderwerken op beton - acrylaatdispersie | FH | m2 | B1D Gevelafbouw/gevelafwerking
8 | 82 | 82.21. | buitenschilderwerken op beton - acrylaatdispersie | FH | m2 | B1H2 Plafonds buiten | indien doorlopend naar buitenplafond
8 | 82 | 82.21. | buitenschilderwerken op beton - acrylaatdispersie | FH | m2 | B1G2 Trappen en hellingbanen buiten | indien aan buitentrap
8 | 82 | 82.21. | buitenschilderwerken op beton - acrylaatdispersie | FH | m2 | B1C Dakafbouw/dakafwerking | indien aan binnenzijde dakopstand
8 | 82 | 82.21. | buitenschilderwerken op beton - acrylaatdispersie | FH | m2 | B1F2 Vloeren buiten | indien t.b.v. massieve leuning aan buitenruimte toegankelijk voor publiek
8 | 82 | 82.22. | buitenschilderwerken op beton - siloxaan | FH | m2 | B1D Gevelafbouw/gevelafwerking
8 | 82 | 82.22. | buitenschilderwerken op beton - siloxaan | FH | m2 | B1H2 Plafonds buiten | indien doorlopend naar buitenplafond
8 | 82 | 82.22. | buitenschilderwerken op beton - siloxaan | FH | m2 | B1G2 Trappen en hellingbanen buiten | indien aan buitentrap
8 | 82 | 82.22. | buitenschilderwerken op beton - siloxaan | FH | m2 | B1C Dakafbouw/dakafwerking | indien aan binnenzijde dakopstand
8 | 82 | 82.22. | buitenschilderwerken op beton - siloxaan | FH | m2 | B1F2 Vloeren buiten | indien t.b.v. massieve leuning aan buitenruimte toegankelijk voor publiek
8 | 82 | 82.23. | buitenschilderwerken op beton - silicaat | FH | m2 | B1D Gevelafbouw/gevelafwerking
8 | 82 | 82.23. | buitenschilderwerken op beton - silicaat | FH | m2 | B1H2 Plafonds buiten | indien doorlopend naar buitenplafond
8 | 82 | 82.23. | buitenschilderwerken op beton - silicaat | FH | m2 | B1G2 Trappen en hellingbanen buiten | indien aan buitentrap
8 | 82 | 82.23. | buitenschilderwerken op beton - silicaat | FH | m2 | B1C Dakafbouw/dakafwerking | indien aan binnenzijde dakopstand
8 | 82 | 82.23. | buitenschilderwerken op beton - silicaat | FH | m2 | B1F2 Vloeren buiten | indien t.b.v. massieve leuning aan buitenruimte toegankelijk voor publiek
8 | 82 | 82.24. | buitenschilderwerken op beton - kwartshoudende structuurverf | FH | m2 | B1D Gevelafbouw/gevelafwerking
8 | 82 | 82.24. | buitenschilderwerken op beton - kwartshoudende structuurverf | FH | m2 | B1H2 Plafonds buiten | indien doorlopend naar buitenplafond
8 | 82 | 82.24. | buitenschilderwerken op beton - kwartshoudende structuurverf | FH | m2 | B1G2 Trappen en hellingbanen buiten | indien aan buitentrap
8 | 82 | 82.24. | buitenschilderwerken op beton - kwartshoudende structuurverf | FH | m2 | B1C Dakafbouw/dakafwerking | indien aan binnenzijde dakopstand
8 | 82 | 82.24. | buitenschilderwerken op beton - kwartshoudende structuurverf | FH | m2 | B1F2 Vloeren buiten | indien t.b.v. massieve leuning aan buitenruimte toegankelijk voor publiek
8 | 82 | 82.30. | buitenschilderwerken op gevelmetselwerk - algemeen
8 | 82 | 82.31. | buitenschilderwerken op gevelmetselwerk - acrylaatdispersie | FH | m2 | B1D Gevelafbouw/gevelafwerking
8 | 82 | 82.32. | buitenschilderwerken op gevelmetselwerk - siloxaan | FH | m2 | B1D Gevelafbouw/gevelafwerking
8 | 82 | 82.33. | buitenschilderwerken op gevelmetselwerk - silicaat | FH | m2 | B1D Gevelafbouw/gevelafwerking
8 | 82 | 82.34. | buitenschilderwerken op gevelmetselwerk - kwartshoudende structuurverf | FH | m2 | B1D Gevelafbouw/gevelafwerking
8 | 82 | 82.40. | buitenschilderwerken op hout en houtachtige platen - algemeen
8 | 82 | 82.41. | buitenschilderwerken op hout en houtachtige platen - lak
8 | 82 | 82.41.10. | op hout en houtachtige platen - lak/acryllaatdispersie watergedragen | FH | m2/m | B1D Gevelafbouw/gevelafwerking
8 | 82 | 82.41.10. | op hout en houtachtige platen - lak/acryllaatdispersie watergedragen | FH | m2/m | B1H2 Plafonds buiten | indien doorlopend naar buitenplafond
8 | 82 | 82.41.10. | op hout en houtachtige platen - lak/acryllaatdispersie watergedragen | FH | m2/m | B1G2 Trappen en hellingbanen buiten | indien aan buitentrap
8 | 82 | 82.41.10. | op hout en houtachtige platen - lak/acryllaatdispersie watergedragen | FH | m2/m | B1C Dakafbouw/dakafwerking | indien aan binnenzijde dakopstand
8 | 82 | 82.41.10. | op hout en houtachtige platen - lak/acryllaatdispersie watergedragen | FH | m2/m | B1F2 Vloeren buiten | indien t.b.v. massieve leuning aan buitenruimte toegankelijk voor publiek
8 | 82 | 82.41.20. | op hout en houtachtige platen - lak/alkyd-urethaan watergedragen | FH | m2/m | B1D Gevelafbouw/gevelafwerking
8 | 82 | 82.41.20. | op hout en houtachtige platen - lak/alkyd-urethaan watergedragen | FH | m2/m | B1H2 Plafonds buiten | indien doorlopend naar buitenplafond
8 | 82 | 82.41.20. | op hout en houtachtige platen - lak/alkyd-urethaan watergedragen | FH | m2/m | B1G2 Trappen en hellingbanen buiten | indien aan buitentrap
8 | 82 | 82.41.20. | op hout en houtachtige platen - lak/alkyd-urethaan watergedragen | FH | m2/m | B1C Dakafbouw/dakafwerking | indien aan binnenzijde dakopstand
8 | 82 | 82.41.20. | op hout en houtachtige platen - lak/alkyd-urethaan watergedragen | FH | m2/m | B1F2 Vloeren buiten | indien t.b.v. massieve leuning aan buitenruimte toegankelijk voor publiek
8 | 82 | 82.41.30. | op hout en houtachtige platen - lak/alkydhars solventgedragen | FH | m2/m | B1D Gevelafbouw/gevelafwerking
8 | 82 | 82.41.30. | op hout en houtachtige platen - lak/alkydhars solventgedragen | FH | m2/m | B1H2 Plafonds buiten | indien doorlopend naar buitenplafond
8 | 82 | 82.41.30. | op hout en houtachtige platen - lak/alkydhars solventgedragen | FH | m2/m | B1G2 Trappen en hellingbanen buiten | indien aan buitentrap
8 | 82 | 82.41.30. | op hout en houtachtige platen - lak/alkydhars solventgedragen | FH | m2/m | B1C Dakafbouw/dakafwerking | indien aan binnenzijde dakopstand
8 | 82 | 82.41.30. | op hout en houtachtige platen - lak/alkydhars solventgedragen | FH | m2/m | B1F2 Vloeren buiten | indien t.b.v. massieve leuning aan buitenruimte toegankelijk voor publiek
8 | 82 | 82.41.40. | op hout en houtachtige platen - lak/urethaan-alkyd solventgedragen | FH | m2/m | B1D Gevelafbouw/gevelafwerking
8 | 82 | 82.41.40. | op hout en houtachtige platen - lak/urethaan-alkyd solventgedragen | FH | m2/m | B1H2 Plafonds buiten | indien doorlopend naar buitenplafond
8 | 82 | 82.41.40. | op hout en houtachtige platen - lak/urethaan-alkyd solventgedragen | FH | m2/m | B1G2 Trappen en hellingbanen buiten | indien aan buitentrap
8 | 82 | 82.41.40. | op hout en houtachtige platen - lak/urethaan-alkyd solventgedragen | FH | m2/m | B1C Dakafbouw/dakafwerking | indien aan binnenzijde dakopstand
8 | 82 | 82.41.40. | op hout en houtachtige platen - lak/urethaan-alkyd solventgedragen | FH | m2/m | B1F2 Vloeren buiten | indien t.b.v. massieve leuning aan buitenruimte toegankelijk voor publiek
8 | 82 | 82.42. | buitenschilderwerken op hout en houtachtige platen - vernis
8 | 82 | 82.42.10. | op hout en houtachtige platen - vernis/alkyd-urethaanhars | FH | m2/m | B1D Gevelafbouw/gevelafwerking
8 | 82 | 82.42.10. | op hout en houtachtige platen - vernis/alkyd-urethaanhars | FH | m2/m | B1H2 Plafonds buiten | indien doorlopend naar buitenplafond
8 | 82 | 82.42.10. | op hout en houtachtige platen - vernis/alkyd-urethaanhars | FH | m2/m | B1G2 Trappen en hellingbanen buiten | indien aan buitentrap
8 | 82 | 82.42.10. | op hout en houtachtige platen - vernis/alkyd-urethaanhars | FH | m2/m | B1C Dakafbouw/dakafwerking | indien aan binnenzijde dakopstand
8 | 82 | 82.42.10. | op hout en houtachtige platen - vernis/alkyd-urethaanhars | FH | m2/m | B1F2 Vloeren buiten | indien t.b.v. massieve leuning aan buitenruimte toegankelijk voor publiek
8 | 82 | 82.43. | buitenschilderwerken op hout en houtachtige platen - beits
8 | 82 | 82.43.10. | op hout en houtachtige platen - beits/alkydhars watergedragen | FH | m2/m | B1D Gevelafbouw/gevelafwerking
8 | 82 | 82.43.10. | op hout en houtachtige platen - beits/alkydhars watergedragen | FH | m2/m | B1H2 Plafonds buiten | indien doorlopend naar buitenplafond
8 | 82 | 82.43.10. | op hout en houtachtige platen - beits/alkydhars watergedragen | FH | m2/m | B1G2 Trappen en hellingbanen buiten | indien aan buitentrap
8 | 82 | 82.43.10. | op hout en houtachtige platen - beits/alkydhars watergedragen | FH | m2/m | B1C Dakafbouw/dakafwerking | indien aan binnenzijde dakopstand
8 | 82 | 82.43.10. | op hout en houtachtige platen - beits/alkydhars watergedragen | FH | m2/m | B1F2 Vloeren buiten | indien t.b.v. massieve leuning aan buitenruimte toegankelijk voor publiek
8 | 82 | 82.43.20. | op hout en houtachtige platen - beits/alkydhars solventgedragen | FH | m2/m | B1D Gevelafbouw/gevelafwerking
8 | 82 | 82.43.20. | op hout en houtachtige platen - beits/alkydhars solventgedragen | FH | m2/m | B1H2 Plafonds buiten | indien doorlopend naar buitenplafond
8 | 82 | 82.43.20. | op hout en houtachtige platen - beits/alkydhars solventgedragen | FH | m2/m | B1G2 Trappen en hellingbanen buiten | indien aan buitentrap
8 | 82 | 82.43.20. | op hout en houtachtige platen - beits/alkydhars solventgedragen | FH | m2/m | B1C Dakafbouw/dakafwerking | indien aan binnenzijde dakopstand
8 | 82 | 82.43.20. | op hout en houtachtige platen - beits/alkydhars solventgedragen | FH | m2/m | B1F2 Vloeren buiten | indien t.b.v. massieve leuning aan buitenruimte toegankelijk voor publiek
8 | 82 | 82.50. | nabehandelingen op metselwerk - algemeen
8 | 82 | 82.51. | nabehandelingen op metselwerk - hydrofobering | FH | m2 | B1D Gevelafbouw/gevelafwerking
8 | 82 | 82.52. | nabehandelingen op metselwerk - antigraffiti | FH | m2 | B1D Gevelafbouw/gevelafwerking
8 | 82 | 82.60. | buitenschilderwerken op metaal - algemeen
9 | 90 | 90. | BUITENVERHARDINGEN
9 | 90 | 90.00. | buitenverhardingen - algemeen
9 | 90 | 90.10. | funderingen - algemeen
9 | 90 | 90.11. | funderingen - steenslag
9 | 90 | 90.11.10. | funderingen - steenslag/niet-continue korrelverdeling | FH of VH | m2 | B4C Terrein Omheining en afwerking
9 | 90 | 90.11.20. | funderingen - steenslag/continue korrelverdeling zonder toevoegsels | FH of VH | m2 | B4C Terrein Omheining en afwerking
9 | 90 | 90.11.30. | funderingen - steenslag/continue korrelverdeling met toevoegsels | FH of VH | m2 | B4C Terrein Omheining en afwerking
9 | 90 | 90.12. | funderingen - ternair mengsel | FH of VH | m2 | B4C Terrein Omheining en afwerking
9 | 90 | 90.13. | funderingen - zandcement | FH of VH | m2 | B4C Terrein Omheining en afwerking
9 | 90 | 90.14. | funderingen - schraal beton
9 | 90 | 90.14.10. | funderingen - schraal beton/ongewapend | FH of VH | m2 | B4C Terrein Omheining en afwerking
9 | 90 | 90.14.20. | funderingen - schraal beton/gewapend | FH of VH | m2 | B4C Terrein Omheining en afwerking
9 | 90 | 90.20. | verhardingen - algemeen
9 | 90 | 90.21. | verhardingen - in rijen te leggen kasseien | FH of VH | m2 | B4C Terrein Omheining en afwerking
9 | 90 | 90.21. | verhardingen - in rijen te leggen kasseien | FH of VH | m2 | B1F2 Vloeren buiten
9 | 90 | 90.22. | verhardingen - mozaïekkeien | FH of VH | m2 | B4C Terrein Omheining en afwerking
9 | 90 | 90.22. | verhardingen - mozaïekkeien | FH of VH | m2 | B1F2 Vloeren buiten
9 | 90 | 90.23. | verhardingen - betonstraatstenen
9 | 90 | 90.23.10. | verhardingen - betonstraatstenen/kleurvast | FH of VH | m2 | B4C Terrein Omheining en afwerking
9 | 90 | 90.23.10. | verhardingen - betonstraatstenen/kleurvast | FH of VH | m2 | B1F2 Vloeren buiten
9 | 90 | 90.23.20. | verhardingen - betonstraatstenen/waterdoorlatend | FH of VH | m2 | B4C Terrein Omheining en afwerking
9 | 90 | 90.23.20. | verhardingen - betonstraatstenen/waterdoorlatend | FH of VH | m2 | B1F2 Vloeren buiten
9 | 90 | 90.24. | verhardingen - gebakken straatstenen | FH of VH | m2 | B4C Terrein Omheining en afwerking
9 | 90 | 90.24. | verhardingen - gebakken straatstenen | FH of VH | m2 | B1F2 Vloeren buiten
9 | 90 | 90.25. | verhardingen - betontegels
9 | 90 | 90.25.10. | verhardingen - betontegels/kleurvast | FH of VH | m2 | B4C Terrein Omheining en afwerking
9 | 90 | 90.25.10. | verhardingen - betontegels/kleurvast | FH of VH | m2 | B1F2 Vloeren buiten
9 | 90 | 90.25.20. | verhardingen - betontegels/waterdoorlatend | FH of VH | m2 | B4C Terrein Omheining en afwerking
9 | 90 | 90.25.20. | verhardingen - betontegels/waterdoorlatend | FH of VH | m2 | B1F2 Vloeren buiten
9 | 90 | 90.25.30. | verhardingen - betontegels/grasbetontegels | FH of VH | m2 | B4C Terrein Omheining en afwerking
9 | 90 | 90.25.30. | verhardingen - betontegels/grasbetontegels | FH of VH | m2 | B1F2 Vloeren buiten
9 | 90 | 90.25.40. | verhardingen - betontegels/silexbetontegels | FH of VH | m2 | B4C Terrein Omheining en afwerking
9 | 90 | 90.25.40. | verhardingen - betontegels/silexbetontegels | FH of VH | m2 | B1F2 Vloeren buiten
9 | 90 | 90.26. | verhardingen - tegels in natuursteen | FH of VH | m2 | B4C Terrein Omheining en afwerking
9 | 90 | 90.26. | verhardingen - tegels in natuursteen | FH of VH | m2 | B1F2 Vloeren buiten
9 | 90 | 90.27. | verhardingen - dolomiet | FH of VH | m2 | B4C Terrein Omheining en afwerking
9 | 90 | 90.27. | verhardingen - dolomiet | FH of VH | m2 | B1F2 Vloeren buiten
9 | 90 | 90.28. | verhardingen - gepolierd beton | FH of VH | m3 | B4C Terrein Omheining en afwerking
9 | 90 | 90.28. | verhardingen - gepolierd beton | FH of VH | m3 | B1F2 Vloeren buiten
9 | 90 | 90.29. | verhardingen - tactiele oppervlakken | FH of VH | m2 | B4C Terrein Omheining en afwerking
9 | 90 | 90.29. | verhardingen - tactiele oppervlakken | FH of VH | m2 | B1F2 Vloeren buiten
9 | 90 | 90.30. | lijnvormige elementen - algemeen
9 | 90 | 90.31. | lijnvormige elementen - boordstenen
9 | 90 | 90.31.10. | lijnvormige elementen - boordstenen/beton
9 | 90 | 90.31.11. | lijnvormige elementen - boordstenen/beton - prefab | FH of VH | m2 | B4C Terrein Omheining en afwerking
9 | 90 | 90.31.11. | lijnvormige elementen - boordstenen/beton - prefab | FH of VH | m2 | B1F2 Vloeren buiten
9 | 90 | 90.31.12. | lijnvormige elementen - boordstenen/beton - ter plaatse gestort | FH of VH | m | B4C Terrein Omheining en afwerking
9 | 90 | 90.31.12. | lijnvormige elementen - boordstenen/beton - ter plaatse gestort | FH of VH | m | B1F2 Vloeren buiten
9 | 90 | 90.31.20. | lijnvormige elementen - boordstenen/palissaden | FH of VH | m | B4C Terrein Omheining en afwerking
9 | 90 | 90.31.20. | lijnvormige elementen - boordstenen/palissaden | FH of VH | m | B1F2 Vloeren buiten
9 | 90 | 90.31.30. | lijnvormige elementen - boordstenen/metaal | FH of VH | m | B4C Terrein Omheining en afwerking
9 | 90 | 90.31.30. | lijnvormige elementen - boordstenen/metaal | FH of VH | m | B1F2 Vloeren buiten
9 | 90 | 90.32. | lijnvormige elementen - watergreppels
9 | 90 | 90.32.10. | lijnvormige elementen - watergreppels/beton
9 | 90 | 90.32.11. | lijnvormige elementen - watergreppels/beton - prefab | FH of VH | m2 | B4C Terrein Omheining en afwerking
9 | 90 | 90.32.11. | lijnvormige elementen - watergreppels/beton - prefab | FH of VH | m2 | B1F2 Vloeren buiten
9 | 91 | 91. | BUITENCONSTRUCTIES EN AFSLUITINGEN
9 | 91 | 91.00. | buitenconstructies en afsluitingen - algemeen
9 | 91 | 91.10. | tuinafsluitingspalen - algemeen
9 | 91 | 91.11. | tuinafsluitingspalen - staal | PM |  | B4C Terrein Omheining en afwerking
9 | 91 | 91.12. | tuinafsluitingspalen - hout | PM |  | B4C Terrein Omheining en afwerking
9 | 91 | 91.13. | tuinafsluitingspalen - beton | PM |  | B4C Terrein Omheining en afwerking
9 | 91 | 91.20. | draadafsluitingen - algemeen
9 | 91 | 91.21. | draadafsluitingen - gladde draad | FH | m | B4C Terrein Omheining en afwerking
9 | 91 | 91.22. | draadafsluitingen - draadgaas | FH | m | B4C Terrein Omheining en afwerking
9 | 91 | 91.30. | tuinschermen - algemeen
9 | 91 | 91.31. | tuinschermen - schapenhek | FH | m | B4C Terrein Omheining en afwerking
9 | 91 | 91.32. | tuinschermen - houtschermen | FH | m | B4C Terrein Omheining en afwerking
9 | 91 | 91.33. | tuinschermen - betonplaten | FH | m | B4C Terrein Omheining en afwerking
9 | 91 | 91.40. | tuinhekken - algemeen
9 | 91 | 91.41. | tuinhekken - staal | FH | st | B4C Terrein Omheining en afwerking
9 | 91 | 91.42. | tuinhekken - hout | FH | st | B4C Terrein Omheining en afwerking
9 | 91 | 91.50. | terrassen tuinhout - algemeen
9 | 91 | 91.51. | terrassen tuinhout - tegels | FH | m2 | B4C Terrein Omheining en afwerking
9 | 91 | 91.51. | terrassen tuinhout - tegels | FH | m2 | B1F2 Vloeren buiten
9 | 91 | 91.52. | terrassen tuinhout - beplanking | FH | m2 | B4C Terrein Omheining en afwerking
9 | 91 | 91.52. | terrassen tuinhout - beplanking | FH | m2 | B1F2 Vloeren buiten
9 | 91 | 91.60. | constructies tuinhout - algemeen |  |  | B4B Terrein Opstallen (gebouwtjes, overkappingen enz.) | incl. fundering, etc.
9 | 91 | 91.60. | constructies andere materialen - algemeen |  |  | B4B Terrein Opstallen (gebouwtjes, overkappingen enz.) | incl. fundering, etc.
9 | 92 | 92. | BUITENMEUBILAIR EN UITRUSTINGSELEMENTEN
9 | 92 | 92.00. | buitenmeubilair en uitrustingselementen - algemeen
9 | 92 | 92.10. | brievenbussen - algemeen
9 | 92 | 92.11. | brievenbussen - geleverd door het bestuur | FH | st | B4E Terreininrichting
9 | 92 | 92.12. | brievenbussen - prefab beton | FH | st | B4E Terreininrichting
9 | 92 | 92.13. | brievenbussen - staal | FH | st | B4E Terreininrichting
9 | 92 | 92.14. | brievenbussen - aluminium | FH | st | B4E Terreininrichting
9 | 92 | 92.20. | vuilnisbakken - algemeen
9 | 92 | 92.21. | vuilnisbakken - geleverd door het bestuur | FH | st | B4E Terreininrichting
9 | 92 | 92.22. | vuilnisbakken - staal | FH | st | B4E Terreininrichting
9 | 92 | 92.23. | vuilnisbakken - kunststof | FH | st | B4E Terreininrichting
9 | 92 | 92.30. | fietsrekken - algemeen
9 | 92 | 92.31. | fietsrekken - blokken beton | FH | st | B4E Terreininrichting
9 | 92 | 92.32. | fietsrekken - modules staal | FH | st | B4E Terreininrichting
9 | 92 | 92.33. | fietsrekken - aanleunbeugels staal | FH | st | B4E Terreininrichting
9 | 92 | 92.34. | fietsrekken - ophangelementen staal | FH | st | B4E Terreininrichting
9 | 92 | 92.35. | fietsrekken - klemmen staal | FH | st | B4E Terreininrichting
9 | 92 | 92.40. | parkingelementen - algemeen
9 | 92 | 92.41. | parkingelementen - parkeerpalen | FH | st | B4E Terreininrichting
9 | 92 | 92.42. | parkingelementen - parkeerbeugels | FH | st | B4E Terreininrichting
9 | 92 | 92.50. | zitbanken - algemeen
9 | 92 | 92.51. | zitbanken - geleverd door het bestuur | FH | st | B4E Terreininrichting
9 | 92 | 92.52. | zitbanken - zonder rugleuning | FH | st | B4E Terreininrichting
9 | 92 | 92.53. | zitbanken - met rugleuning | FH | st | B4E Terreininrichting
9 | 92 | 92.60. | boomomrandingen - algemeen
9 | 92 | 92.61. | boomomrandingen - roosters beton | FH | st | B4E Terreininrichting
9 | 92 | 92.62. | boomomrandingen - roosters gietijzer | FH | st | B4E Terreininrichting
9 | 92 | 92.63. | boomomrandingen - roosters kunststof | FH | st | B4E Terreininrichting
9 | 92 | 92.64. | boomomrandingen - roosters staal | FH | st | B4E Terreininrichting
9 | 92 | 92.70. | plantbescherming - algemeen
9 | 92 | 92.71. | plantbescherming - boombeugels staal | FH | st | B4E Terreininrichting
9 | 92 | 92.73. | plantbescherming - boomkorven staal | FH | st | B4E Terreininrichting
9 | 92 | 92.74. | plantbescherming - plantkorven staal | FH | st | B4E Terreininrichting
9 | 93 | 93. | GROENAANLEG EN -ONDERHOUD
9 | 93 | 93.00. | groenaanleg en -onderhoud - algemeen
9 | 93 | 93.10. | grondbewerkingen - algemeen
9 | 93 | 93.11. | grondbewerkingen - diepspitten | PM |  | B4A Terrein Grondvoorzieningen
9 | 93 | 93.12. | grondbewerkingen - egaliseren | PM |  | B4A Terrein Grondvoorzieningen
9 | 93 | 93.13. | grondbewerkingen - frezen | PM |  | B4A Terrein Grondvoorzieningen
9 | 93 | 93.20. | verwerking teelaarde - algemeen
9 | 93 | 93.21. | verwerking teelaarde - afkomstig van afgraving | FH/VH | m3 | B4A Terrein Grondvoorzieningen | t.h.v. omgeving
9 | 93 | 93.22. | verwerking teelaarde - te leveren door de aannemer | FH/VH | m3 | B4A Terrein Grondvoorzieningen | t.h.v. omgeving
9 | 93 | 93.30. | verwerken van bodemverbeteringsmiddelen - algemeen | FH/VH | m3/kg | B4A Terrein Grondvoorzieningen
9 | 93 | 93.40. | aanleg grasmatten - algemeen
9 | 93 | 93.41. | aanleg grasmatten - door bezaaiing | FH | m2 | B4C Terrein Omheining en afwerking
9 | 93 | 93.42. | aanleg grasmatten - door bezoding | FH | m2 | B4C Terrein Omheining en afwerking
9 | 93 | 93.50. | aanplanting houtachtige vegetaties - algemeen
9 | 93 | 93.51. | aanplanting houtachtige vegetaties - bomen | FH | st | B4C Terrein Omheining en afwerking
9 | 93 | 93.52. | aanplanting houtachtige gewassen - hagen | FH | st | B4C Terrein Omheining en afwerking
9 | 93 | 93.53. | aanplanting houtachtige gewassen - heesters | FH | st | B4C Terrein Omheining en afwerking
9 | 93 | 93.60. | hulpmiddelen groenaanleg - algemeen
9 | 93 | 93.61. | hulpmiddelen groenaanleg - boompaalconstructies | FH | st | B4C Terrein Omheining en afwerking
9 | 93 | 93.62. | hulpmiddelen groenaanleg - boomroosters | FH | st | B4C Terrein Omheining en afwerking
9 | 93 | 93.63. | hulpmiddelen groenaanleg - ondergrondse verankering van bomen | FH | st | B4C Terrein Omheining en afwerking
9 | 93 | 93.64. | hulpmiddelen groenaanleg - groeiplaatsverbetering van bomen (irrigatie) | FH | st | B4C Terrein Omheining en afwerking
9 | 93 | 93.65. | hulpmiddelen groenaanleg - haagsteun | FH | m | B4C Terrein Omheining en afwerking
9 | 93 | 93.70. | groenonderhoud - algemeen
9 | 93 | 93.71. | groenonderhoud - maaien van grasmatten | FH | m2 | B5 Algemene uitvoeringskosten | indien tijdens waarborgperiode; anders ten laste van gebruiker (exploitatiekost)
9 | 93 | 93.72. | groenonderhoud - bomen snoeien | FH | st | B5 Algemene uitvoeringskosten | indien tijdens waarborgperiode; anders ten laste van gebruiker (exploitatiekost)
9 | 93 | 93.73. | groenonderhoud - scheren van hagen en beplantingsmassieven | FH | m/m2 | B5 Algemene uitvoeringskosten | indien tijdens waarborgperiode; anders ten laste van gebruiker (exploitatiekost)
9 | 93 | 93.74. | groenonderhoud - snoeien van heesters | FH | st | B5 Algemene uitvoeringskosten | indien tijdens waarborgperiode; anders ten laste van gebruiker (exploitatiekost)

## elementclusters
B | INITIËLE BOUWKOSTEN | dropdownlijst
B1 | Bouwkundige werken | B1 Bouwkundige werken
B1A | Fundering | B1A Fundering
B1B | Skelet | B1B Skelet
B1C | Dakafbouw/dakafwerking | B1C Dakafbouw/dakafwerking
B1D | Gevelafbouw/gevelafwerking | B1D Gevelafbouw/gevelafwerking
B1E | Binnenwandafbouw/binnenafwerking wanden | B1E Binnenwandafbouw/binnenafwerking wanden
B1F1 | Vloerafbouw/vloerafwerking binnen | B1F1 Vloerafbouw/vloerafwerking binnen
B1F2 | Vloeren buiten | B1F2 Vloeren buiten
B1G1 | Trappen en hellingbanen binnen | B1G1 Trappen en hellingbanen binnen
B1G2 | Trappen en hellingbanen buiten | B1G2 Trappen en hellingbanen buiten
B1H1 | Plafonds binnen | B1H1 Plafonds binnen
B1H2 | Plafonds buiten | B1H2 Plafonds buiten
B2 | Technische installaties | B2 Technische installaties
B2A1 | Technieken fluïda: vloeistof- en gasinstallaties - standaard | B2A1 Technieken fluïda: vloeistof- en gasinstallaties - standaard
B2A2 | Technieken fluïda: vloeistof- en gasinstallaties - bijzonder | B2A2 Technieken fluïda: vloeistof- en gasinstallaties - bijzonder
B2B1 | Technieken fluïda: klimaatinstallaties - standaard | B2B1 Technieken fluïda: klimaatinstallaties - standaard
B2B2 | Technieken fluïda: klimaatinstallaties - bijzonder | B2B2 Technieken fluïda: klimaatinstallaties - bijzonder
B2C1 | Technieken fluïda: brandbestrijding - standaard | B2C1 Technieken fluïda: brandbestrijding - standaard
B2C2 | Technieken fluïda: brandbestrijding - bijzonder | B2C2 Technieken fluïda: brandbestrijding - bijzonder
B2D1 | Technieken elektro: centrale voorzieningen - standaard | B2D1 Technieken elektro: centrale voorzieningen - standaard
B2D2 | Technieken elektro: centrale voorzieningen - bijzonder | B2D2 Technieken elektro: centrale voorzieningen - bijzonder
B2E1 | Technieken elektro: energievoorziening gebruikersaansluitingen en verlichting - standaard | B2E1 Technieken elektro: energievoorziening gebruikersaansluitingen en verlichting - standaard
B2E2 | Technieken elektro: energievoorziening gebruikersaansluitingen en verlichting - bijzonder | B2E2 Technieken elektro: energievoorziening gebruikersaansluitingen en verlichting - bijzonder
B2F1 | Technieken elektro: communicatie en beveiliging - standaard | B2F1 Technieken elektro: communicatie en beveiliging - standaard
B2F2 | Technieken elektro: communicatie en beveiliging - bijzonder | B2F2 Technieken elektro: communicatie en beveiliging - bijzonder
B2G1 | Transport - standaard | B2G1 Transport - standaard
B2G2 | Transport - bijzonder | B2G2 Transport - bijzonder
B2H | Meet-en regelinstallaties en gebouwbeheersysteem | B2H Meet-en regelinstallaties en gebouwbeheersysteem
B3 | Vaste inrichtingen en voorzieningen | B3 Vaste inrichtingen en voorzieningen
B3(71) | Vaste verkeersvoorzieningen | B3(71) Vaste verkeersvoorzieningen
B3(72) | Vaste gebruikersvoorzieningen | B3(72) Vaste gebruikersvoorzieningen
B3(73) | Vaste keukenvoorzieningen | B3(73) Vaste keukenvoorzieningen
B3(74) | Vaste sanitairvoorzieningen | B3(74) Vaste sanitairvoorzieningen
B3(75) | Vaste onderhoudsvoorzieningen | B3(75) Vaste onderhoudsvoorzieningen
B3(76) | Vaste opslagvoorzieningen | B3(76) Vaste opslagvoorzieningen
B3(77) | Vaste voorzieningen voor speciale activiteiten | B3(77) Vaste voorzieningen voor speciale activiteiten
B4 | Terrein | B4 Terrein
B4A | Terrein Grondvoorzieningen | B4A Terrein Grondvoorzieningen
B4B | Terrein Opstallen (gebouwtjes, overkappingen enz.) | B4B Terrein Opstallen (gebouwtjes, overkappingen enz.)
B4C | Terrein Omheining en afwerking | B4C Terrein Omheining en afwerking
B4D | Technische installaties voor het terrein | B4D Technische installaties voor het terrein
B4E | Terreininrichting | B4E Terreininrichting
B5 | Algemene uitvoeringskosten | B5 Algemene uitvoeringskosten
B5A | Plaatsbeschrijving en staat van vergelijking | B5A Plaatsbeschrijving en staat van vergelijking
B5B | Algemene bouw(plaats)kosten | B5B Algemene bouw(plaats)kosten
B5C | Coördinatiekosten nevenaannemers | B5C Coördinatiekosten nevenaannemers
B5D | Algemene kosten (bouwbedrijf) | B5D Algemene kosten (bouwbedrijf)
B5E | Winst en risico (bouwbedrijf) | B5E Winst en risico (bouwbedrijf)
B5F | As built dossier | B5F As built dossier
B5G | Opleiding personeel technische installaties | B5G Opleiding personeel technische installaties
Note on A31: pbo: opgeschoven van niveau 4 elementen naar niveau 3 elementclusters